## Nuevos Proyectos
Nombre de Proyecto | Tipo de Solicitud | Estado | Empresa | Tipo | MW | Fecha estimada de interconexion | Punto de inyección | Estado RCA | Fecha de aprobación | url | Latitud | Longitud | imprimir
VIENTO SUR | Aún no ingresa | AÚN NO INGRESA SOLICITUD | ARAUCO BIOENERGIA | Eolico | 215 | Se desconoce | S/E ARAUCO 220 KV | En calificación | 2019-04-02 | https://seia.sea.gob.cl/expediente/ficha/fichaPrincipal.php?modo=normal&id_expediente=2142831870 | -37.2838 | -73.5529 | 1
CENTRAL TENO GAS 50 | SUCT | E/S | INNOVACION ENERGIA S.A. | GLP | 50 | sept-18 | LINEA 1X66 KV TENO - AGUAS NEGRAS | Aprobada | 2017-04-06 | https://seia.sea.gob.cl/expediente/ficha/fichaPrincipal.php?modo=normal&id_expediente=2131347751 | -34.8685 | -71.1417 | 1
AR FRONTERA SOLAR | SASC | DEBE DECLARARSE EN CONSTRUCCIÓN | INVERSIONES FRONTERA SOLAR SPA | Fotovoltaico | 120 | jul-23 | S/E FRONTERA 220 KV (S/E SECCIONADORA QUILLAGUA DECRETO N 373) | En calificación | 2019-10-21 | https://seia.sea.gob.cl/expediente/ficha/fichaPrincipal.php?modo=normal&id_expediente=2144383941 | -21.6686 | -69.4699 | 1
CENTRAL HIDRO LAJA | SASC | ELABORACION INFORME DE AUTORIZACION DE CONEXION PRELIMINAR | EOLICA MONTE REDONDO | Hidroelectrica | 42 | S/I | S/E SECCIONADORA EL ROSAL 220 KV (DECRETO N 422) |  |  |  | -33.5812 | -70.4197 | 1
ELENA | SASC | ELABORACION INFORME DE AUTORIZACION DE CONEXION PRELIMINAR | IBEREOLICA | Fotovoltaico | coordinador: 500 MW ¦ RCA aprobada: 250 MW (FV Antofagasta) | may-22 | S/E KIMAL 220 KV | Aprobada (446 MW) | 2017-01-05 | https://seia.sea.gob.cl/expediente/ficha/fichaPrincipal.php?modo=normal&id_expediente=2131282149 | -22.1838 | -69.477 | 1
MESETA DE LOS ANDES | SASC | ELABORACION INFORME DE AUTORIZACION DE CONEXION DEFINITIVA | TERCERA REGION SOLAR SPA | Fotovoltaico | 200 | dic-17 | S/E LOS MAQUIS 220 KV | En calificación | 2019-04-05 | https://seia.sea.gob.cl/busqueda/buscarProyectoAction.php?nombre=meseta%20de%20los%20andes | -32.8925 | -70.5404 | 1
PE LA ESPERANZA II | SASC | ELABORACION INFORME DE AUTORIZACION DE CONEXION PRELIMINAR | PARQUE EOLICO LA ESPERANZA | Eolico | 17.5 | 2019-01-01 | S/E NEGRETE 66 KV | Aprobada | 2017-06-21 | https://seia.sea.gob.cl/expediente/ficha/fichaPrincipal.php?modo=normal&id_expediente=2131708431 | -37.5903 | -72.5576 | 1
PE BELLAVISTA | SASC | ELABORACION INFORME DE AUTORIZACION DE CONEXION PRELIMINAR | ESPINOS S.A. | Eolico | 120 | 2018-09-01 | S/E FRUTILLAR NORTE 220 KV |  |  |  | -40.7148 | -73.3282 | 1
PE TRIGALES | SASC | ELABORACION INFORME DE AUTORIZACION DE CONEXION PRELIMINAR | PARQUE EOLICO LOS TRIGALES SPA | Eolico | 154.8 | jul-21 | S/E RIO MALLECO 220 KV | Aprobada | 2019-12-19 | https://seia.sea.gob.cl/expediente/ficha/fichaPrincipal.php?modo=normal&id_expediente=2141641148 | -38.077 | -72.2953 | 1
FV ALCONES | SASC | ELABORACION INFORME DE AUTORIZACION DE CONEXION PRELIMINAR | OPDE | Fotovoltaico | 90 | dic-19 | S/E PORTEZUELO 110 KV | En calificación | 2019-02-20 | https://seia.sea.gob.cl/expediente/ficha/fichaPrincipal.php?modo=normal&id_expediente=2142543430 | -34.3751 | -71.6717 | 1
PE ANCUD | SASC | ELABORACION INFORME DE AUTORIZACION DE CONEXION PRELIMINAR | AUSTRIAN SOLAR | Eolico | 120 | may-21 | S/E NUEVA ANCUD 220 KV |  |  |  | -41.9042 | -73.6944 | 1
PF GUANACO SOLAR | SASC | PROYECTO DEBE DECLARARSE EN CONSTRUCCIÓN | FOTOVOLTAICA NORTE GRANDE 4 SPA | Fotovoltaico | 50 | dic-20 | S/E DIEGO DE ALMAGRO 110 KV |  |  |  | -26 | -70 | 1
PF TATA INTI | SASC | ELABORACION INFORME DE AUTORIZACION DE CONEXION PRELIMINAR | ANDES MAINSTREAM SPA. | Fotovoltaico | 61 | nov-21 | S/E POZO ALMONTE 110 KV |  |  |  | -20.2561 | -69.7449 | 1
PF ARICA I | SASC | ENVÍA ESTUDIOS PRE-OPERATIVOS | Arica Solar Generación 1 SpA | Fotovoltaico | 50 | 2022-09-01 | S/E PARINACOTA 66 KV |  |  |  | -18.5061 | -70.091 | 1
DOÑA LUZMA | SASC | ELABORACION INFORME DE AUTORIZACION DE CONEXION PRELIMINAR | ENERGIAS ALCONES SPA | Diesel | 40 | jul-20 | S/E ALCONES 66 KV | Rechazado | no |  | -34.3997 | -71.7557 | 1
PARQUE SOLAR PUNTA DEL VIENTO | SASC | ELABORACION INFORME DE AUTORIZACION DE CONEXION PRELIMINAR | ENERGIA RENOVABLE VERANO TRES SPA. | Fotovoltaico | 80 | ene-23 | S/E PUNTA COLORADA 220 KV |  |  |  | -29.3548 | -71.0299 | 1
CANELILLO | SASC | ELABORACION INFORME DE AUTORIZACION DE CONEXION PRELIMINAR | GENERADORA CANELILLO SPA. | Diesel | 100 | 2021-01-01 | S/E LAS PALMAS 220 KV |  |  |  | -36.1298 | -71.8042 | 1
PE CARDONAL + MANANTIALES + CERRILLOS | SASC | ELABORACION INFORME DE AUTORIZACION DE CONEXION PRELIMINAR + RCA aprobada | STATKRAFT (EX TORSA) | Eolico | 110 | sept-21 | QUELENTARO 110 KV | Aprobado | 2015-11-30 |  | -34.0851 | -71.6657 | 1
GOLDEN SUN SPA | SASC | ELABORACION INFORME DE AUTORIZACION DE CONEXION PRELIMINAR | GOLDEN SUN SPA | Fotovoltaico | 250 | feb-21 | S/E SAN ANDRES 220 KV |  |  |  | -27.2528 | -70.1082 | 1
PARQUE SOLAR TOCOPILLA | SASC | ELABORACION INFORME DE AUTORIZACION DE CONEXION PRELIMINAR | EOSOL NEW ENERGY S.A | Fotovoltaico | 200 | 2020-12-01 | S/E MARIA ELENA 220 KV | Aporobado | 2012-11-26 |  | -22.2524 | -69.5422 | 1
PE CAMAN | SASC | ELABORACION INFORME DE AUTORIZACION DE CONEXION FINAL | AR CAMAN SPA | Eolico | 206.4 | dic-21 | S/E CERROS DE HUICHAHUE 220 KV |  |  |  | -39.9649 | -72.9328 | 1
PF CEIBO | SASC | ELABORACION INFORME DE AUTORIZACION DE CONEXION PRELIMINAR | EACTIVA SPA | Fotovoltaico | 280 | dic-25 | S/E ALGARROBAL 220 KV |  |  |  | -28.1642 | -70.8183 | 1
PE NOLANA | SASC | ELABORACION INFORME DE AUTORIZACION DE CONEXION PRELIMINAR | PARQUE EOLICO NOLANA SPA | Eolico | 245 | mar-24 | S/E PARINAS 220 KV |  |  |  | -24.9576 | -70.038 | 1
PF VALLE ATACAMA | SASC | ELABORACION INFORME DE AUTORIZACION DE CONEXION PRELIMINAR | CE ATACAMA SOLAR SPA | Fotovoltaico | 110 | feb-22 | S/E GALLEGUILLOS 110 KV |  |  |  | -27.2602 | -70.3801 | 1
PMG SANTA BARBARA | SASC | ELABORACION INFORME DE AUTORIZACION DE CONEXION PRELIMINAR | COMERCIAL RHO INGENIERIA LIMITADA | Fotovoltaico | 45 | 2021-01-01 | S/E HUALTE 66 KV |  |  |  | -36.4273 | -72.3911 | 1
PE HORIZONTE | SASC | ELABORACION INFORME DE AUTORIZACION DE CONEXION PRELIMINAR | COLBUN S.A. | Eolico | 684 | 2022-12-01 | S/E PARINAS 220 KV |  |  |  | -24.9674 | -69.8476 | 1
PF ALFA SOLAR | SASC | ELABORACION INFORME DE AUTORIZACION DE CONEXION PRELIMINAR | PLEIDADES S.A. | Fotovoltaico | 150 | sept-21 | S/E CRUCERO 220 KV | Aprobado (280) | 2014-07-04 |  | -22 | -70 | 1
PF PACIFIC INTI (INTI PACHA) | SASC | ELABORACION INFORME DE AUTORIZACION DE CONEXION PRELIMINAR | COLBUN S.A. | Fotovoltaico | 238 |  | S/E MARIA ELENA 220 KV |  |  |  | -22.1929 | -69.5929 | 1
PF PACIFIC INTI 2 (INTI PACHA) | SASC | ELABORACION INFORME DE AUTORIZACION DE CONEXION PRELIMINAR | COLBUN S.A. | Fotovoltaico | 475 | sept-22 | S/E CRUCERO 220 KV |  |  |  | -22.1929 | -69.5929 | 1
PF PAMPA CAMARONES | SASC | ELABORACION INFORME DE AUTORIZACION DE CONEXION PRELIMINAR | COLBUN S.A. | Fotovoltaico | 300 | 2022-01-01 | S/E RONCACHO 220 KV |  |  |  | -18.8776 | -70.1809 | 1
PF Pampa Camarones II | SASC | Elaboración Informe de Autorización de Conexión Preliminar | Engie Energía Chile S.A. | Fotovoltaico | 300 | 2020-06-23 | S/E Roncacho 220 kV |  |  |  | -18.883 | -70.1346 | 1
PF COSMOS | SASC | ELABORACION INFORME DE AUTORIZACION DE CONEXION PRELIMINAR | GRENERGY RENOVABLES PACIFIC LIMITADA | Fotovoltaico | 600 | 2021-01-01 | S/E PARINAS 220 KV |  |  |  | -24.7863 | -70.3603 | 1
PF CANDELARIA SOLAR | SASC | ELABORACION INFORME DE AUTORIZACION DE CONEXION PRELIMINAR | AR ENERGIA CHILE SPA | Fotovoltaico | 166.98 | 2022-01-01 | S/E NUEVA CARDONES 220 KV |  |  |  | -27.4462 | -70.4591 | 1
PE LOS JUNQUILLOS | SASC | ELABORACION INFORME DE AUTORIZACION DE CONEXION PRELIMINAR | COLBUN S.A. | Eolico | 390 | dic-24 | S/E MULCHEN 220 KV |  |  |  | -37.6818 | -72.2551 | 1
CSP COPIAPO SOLAR | SASC | ELABORACION INFORME DE AUTORIZACION DE CONEXION PRELIMINAR | COPIAPO ENERGIA SOLAR SPA | Fotovoltaico | 165 | jun-21 | S/E CARRERA PINTO 220 KV | Aprobado (150) | 2015-08-21 |  | -27.0005 | -69.9019 | 1
PE SAN ANDRES | SASC | ELABORACION INFORME DE AUTORIZACION DE CONEXION PRELIMINAR | PARQUE EOLICO SAN ANDRES SPA. | Eolico | 100 | 2024-01-01 | S/E RIO MALLECO 220 KV |  |  |  | -37.9766 | -72.3204 | 1
PE RAPEL NORTE | SASC | ELABORACION INFORME DE AUTORIZACION DE CONEXION PRELIMINAR | COLBUN S.A. | Eolico | 240 | jun-24 | S/E LOICA 220 KV |  |  |  | -33.9851 | -71.5539 | 1
SIERRA GORDA SOLAR | SASC | ELABORACION INFORME DE AUTORIZACION DE CONEXION PRELIMINAR | ENEL GREEN POWER DEL SUR SPA | Fotovoltaico | 406 | abr-22 | S/E CENTINELA 220 KV (app) |  |  |  | -22.93 | -69.1725 | 1
PE EL NARANJO | SASC | ELABORACION INFORME DE AUTORIZACION DE CONEXION PRELIMINAR | COLBUN S.A. | Eolico | 252 | 2025-12-01 | S/E SECCIONADORA EL ROSAL 220 KV (DECRETO N 422) |  |  |  | -37.2491 | -72.3484 | 1
AR CHANGOS SOLAR | SASC | ELABORACION INFORME DE AUTORIZACION DE CONEXION PRELIMINAR | AR ENERGIA CHILE SPA | Fotovoltaico | 350 | dic-21 | S/E LOS CHANGOS 220 KV |  |  |  | -23.0928 | -70.2029 | 1
PFV ALGARROBAL | SASC | ELABORACION INFORME DE AUTORIZACION DE CONEXION PRELIMINAR | GRENERGY RENOVABLES PACIFIC LIMITADA | Fotovoltaico | 200 | may-22 | S/E ALGARROBAL 220 KV |  |  |  | -28.1823 | -70.6419 | 1
PE EL GUANACO | SASC | ELABORACION INFORME DE AUTORIZACION DE CONEXION PRELIMINAR | PARQUE EOLICO NOLANA SPA | Eolico | 254 | dic-23 | S/E NUEVA NIRIVILO 220 KV |  |  |  | -35.4824 | -72.3279 | 1
PE COLINAS | SASC | ELABORACION INFORME DE AUTORIZACION DE CONEXION PRELIMINAR | ANDES MAINSTREAM SPA. | Eolico | 200 | ene-24 | S/E HUALQUI 220 KV |  |  |  | -37.0457 | -72.644 | 1
PFV MIRAFLORES | SASC | ELABORACION INFORME DE AUTORIZACION DE CONEXION PRELIMINAR | ANDES MAINSTREAM SPA. | Fotovoltaico | 270 | 2023-01-01 | S/E ALGARROBAL 220 KV |  |  |  | -28.1548 | -70.8164 | 1
PF LIKANANTAI | SASC | ELABORACION INFORME DE AUTORIZACION DE CONEXION PRELIMINAR | AES GENER S.A. | Fotovoltaico | 250 | 2024-01-01 | S/E LIKANANTAI 220 KV |  |  |  | -24.2337 | -68.8404 | 1
PF LA PALMA SOLAR II | SASC | ELABORACION INFORME DE AUTORIZACION DE CONEXION PRELIMINAR | SPHERA DEVELOPMENT SPA | Fotovoltaico | 40 | 2021-12-01 | S/E SANTA ELVIRA 66 KV |  |  |  | -36.5918 | -72.1482 | 1
PE Y PF AGUA VERDE | SASC | ELABORACION INFORME DE AUTORIZACION DE CONEXION PRELIMINAR | ANDES MAINSTREAM SPA. | Fotovoltaico | 400 | dic-24 | S/E PARINAS 500 KV |  |  |  | -24.9397 | -70.0768 | 1
PF DOMEYKO | SASC | ELABORACION INFORME DE AUTORIZACION DE CONEXION PRELIMINAR | PARQUE SOLAR DOMEYKO SPA | Fotovoltaico | 60 | dic-22 | S/E AGUA AMARGA 220 KV |  |  |  | -28.8314 | -70.8103 | 1
PE CASCABEL | SASC | ELABORACION INFORME DE AUTORIZACION DE CONEXION PRELIMINAR | AES GENER S.A. | Eolico | 180 | 2024-01-01 | S/E PARINAS 500 KV |  |  |  | -24.7679 | -70.32 | 1
PF PAPOSO | SASC | ELABORACION INFORME DE AUTORIZACION DE CONEXION PRELIMINAR | AES GENER S.A. | Fotovoltaico | 300 | 2024-01-01 | S/E PARINAS 500 KV |  |  |  | -24.781 | -70.336 | 1
PF EL CONQUISTADOR | SASC | ELABORACION INFORME DE AUTORIZACION DE CONEXION PRELIMINAR | ANDES MAINSTREAM SPA. | Fotovoltaico | 250 | ago-24 | S/E LOICA 220 KV |  |  |  | -34.1712 | -71.7421 | 1
PE NEUQUE | SASC | ELABORACION INFORME DE AUTORIZACION DE CONEXION PRELIMINAR | FRV SERVICES CHILE SPA | Eolico | 150 | 2024-01-01 | S/E DICHATO 220 KV |  |  |  | -36.6106 | -72.8621 | 1
PFV VIOLETA | SASC | ELABORACION INFORME DE AUTORIZACION DE CONEXION PRELIMINAR | GRENERGY RENOVABLES PACIFIC LIMITADA | Fotovoltaico | 250 | dic-21 | S/E RONCACHO 220 KV |  |  |  | -18.8976 | -70.1571 | 1
CH LOS LAGOS | SUCT | ELABORACION INFORME APROBACION/RECHAZO | EMPRESA ELECTRICA PILMAIQUEN S.A. | Hidroelectrica | 48.1 | jul-21 | LINEA 1X220 KV RUCATAYO - PICHIRRAHUE |  |  |  | -40.5659 | -72.7959 | 1
ESTEPA SOLAR | SASC | ELABORACION INFORME DE AUTORIZACION DE CONEXION PRELIMINAR | ATLAS | Fotovoltaico | 230 | 2022-01-01 | S/E CRUCERO 220 KV |  |  |  | -22.2627 | -69.568 | 1
PE SAN MATIAS | SUCT | PROYECTO DEBE DECLARARSE EN CONSTRUCCION | EOLICA SAN MATIAS SPA | Eolico | 140 | ene-24 | LINEA 1X220 KV TAP MARIA DOLORES - CELULOSA LAJA |  |  |  | -37.4236 | -72.5737 | 1
PF LIBERTAD I | SUCT | PROYECTO DEBE DECLARARSE EN CONSTRUCCION | LIBERTAD SPA | Fotovoltaico | 9 | jul-19 | S/E AGROSUPER 23 KV |  |  |  | -28.5387 | -70.946 | 1
PF Libertad II | SUCT | Elaboración Informe CTD | Libertad SpA | Fotovoltaico | 91 | 2020-07-19 | S/E AGROSUPER 220 KV |  |  |  | -29.5384 | -70.9379 | 1
PE PIEDRA AMARILLA | SUCT | PROYECTO DEBE DECLARARSE EN CONSTRUCCION | PE PIEDRA AMARILLA SPA | Eolico | 72 | jul-20 | LINEA 1X220 KV MULCHEN - PE RENAICO |  |  |  | -37.7493 | -72.3599 | 1
PF SOL DE VARAS | SUCT | PROYECTO DEBE DECLARARSE EN CONSTRUCCION | AUSTRIANSOLAR CHILE TRES SPA. | Fotovoltaico | 100.8 | dic-20 | S/E LUZ DEL NORTE 220 KV |  |  |  | -27.0157 | -69.87 | 1
LINCE SOLAR | SUCT | Elaboración Informe Aprobación/Rechazo | INVERSIONES LINCE | Fotovoltaico | 67 |  | 1x110 kV Sierra Gorda - Bombeo 2 |  |  |  | -23.0467 | -70.1825 | 1
TALTAL SOLAR | SUCT | ELABORACIÓN INFORME CTD |  | Fotovoltaico | 180 |  | S/E EOLICA TALTAL |  |  |  | -25.0747 | -69.8786 | 1
PARQUE HÍBRIDO CALAMA II | SASC | DECLARADA ADMISIBLE |  | Fotovoltaico | 300 |  | S/E NUEVA CHUQUICAMATA |  |  |  | -22.5344 | -68.7473 | 1
BELINO, MAITENES Y SSP SOLAR | SASC | DEBE DECLARARSE EN CONSTRUCCIÓN |  | Fotovoltaico | 20.8 |  | S/E PORTEZUELO 110 KV |  |  |  | -34.3502 | -71.5766 | 1
EÓLICO ANTOFAGASTA | SASC | Elaboración Informe de Autorización de Conexión Preliminar | Ibereólica | Eolico | 800 |  | S/E PARINAS 500 KV |  |  |  | -24.8735 | -69.7737 | 1
TES SOLAR | SASC | Elaboración Informe de Autorización de Conexión Preliminar | SPHERA DEVELOPMENT SPA | Fotovoltaico | 9 |  | S/E LUCERO 66 KV (EX S/E TRES ESQUINAS FRONTEL) |  |  |  | -36.7853 | -72.2 | 1
PF TRES CRUCES | SASC | Elaboración Informe de Autorización de Conexión Preliminar | Sonnedix | Fotovoltaico | 136 | 2025-07-01 | S/E CUMBRE 220 KV |  |  |  | -26.1882 | -70.0416 | 1
SOL DEL LOA | SASC | Elaboración Informe de Autorización de Conexión Preliminar | Sol del Loa S.A. | Fotovoltaico | 220 | 2021-09-01 | S/E FRONTERA 220 KV (S/E SECCIONADORA QUILLAGUA DECRETO N 373) |  |  |  | -21.6278 | -69.5818 | 1
PF DIEGO DE ALMAGRO SUR | SASC | Elaboración Informe de Autorización de Conexión Preliminar | COLBUN S.A. | Fotovoltaico | 238 | 2021-08-01 | S/E ILLAPA 220 KV |  |  |  | -26.5857 | -69.9623 | 1
PF JARDIN SOLAR | SASC | Evaluación Admisibilidad | COLBUN S.A. | Fotovoltaico | 475 | 2023-03-01 | S/E NUEVA POZO ALMONTE 220 KV |  |  |  | -20.2823 | -69.716 | 1
PF KATANA DEL VERANO SOLAR | SASC | Evaluación Admisibilidad | Verano Capital Holding SpA | Fotovoltaico | 80 | 2025-06-01 | S/E CALAMA 220 KV |  |  |  | -22.429 | -68.9222 | 1
PE CALBUCO | SASC | Evaluación Admisibilidad | Energías Calbuco SpA | Eolico | 42.5 | 2022-10-01 | S/E ILQUE 220 KV |  |  |  | -41.6764 | -73.1968 | 1
PMG Portezuelo | SASC | Elaboración Informe de Autorización de Conexión Preliminar | Lenergia Chile SpA | Fotovoltaico | 9 | 2021-01-01 | S/E PORTEZUELO 66 KV |  |  |  | -34.348 | -71.6129 | 1
Santa Lidia | SASC | Evaluación Admisibilidad | GM Holdings S.A. | Diesel | 150 | 2022-05-01 | S/E CHARRUA 154 KV |  |  |  | -37.0924 | -72.3145 | 1
PF Cato Solar | SASC | Evaluación Admisibilidad | Sphera Development SpA | Fotovoltaico | 50 | 2022-02-01 | S/E COCHARCAS |  |  |  | -36.5406 | -72.0625 | 1
PF San Carlos Solar | SASC | Evaluación Admisibilidad | Sphera Development SpA | Fotovoltaico | 50 | 2022-02-01 | S/E SAN CARLOS |  |  |  | -36.4534 | -71.9776 | 1
PE Waiwen | SASC | Elaboración Informe de Autorización de Conexión Preliminar | Lenergia Chile SpA | Eolico | 85 | 2021-11-01 | S/E COLACO 110 KV |  |  |  | -41.7469 | -73.3708 | 1
PF Pirque Solaris | SASC | Evaluación Admisibilidad | Los Maitenes Solar SpA | Fotovoltaico | 59 | 2022-03-01 | S/E COSTANERA kV |  |  |  | -33.6911 | -70.5513 | 1
PF San Jorge Solar | SASC | Elaboración Informe de Autorización de Conexión Preliminar | SPHERA DEVELOPMENT SPA | Fotovoltaico | 105 | 2021-12-01 | S/E Cocharcas 66 kV |  |  |  | -36.5406 | -72.0625 | 1
PF Itahue Solar | SASC | Evaluación Admisibilidad | Sphera Development SpA | Fotovoltaico | 80 | 2022-02-01 | S/E Itahue 220 kV |  |  |  | -35.3802 | -71.3386 | 1
PF Longotoma Solar | SASC | Evaluación Admisibilidad | Sphera Development SpA | Fotovoltaico | 60 | 2022-02-01 | S/E Quinquimo 110 kV |  |  |  | -32.363 | -71.2906 | 1
PE Vientos del Loa | SASC | Elaboración Informe de Autorización de Conexión Preliminar | Engie Energía Chile S.A. | Eolico | 184.8 | 2022-08-01 | S/E Calama 220 kV |  |  |  | -22.529 | -68.7726 | 1
Toledo Solar | SASC | Evaluación Admisibilidad | Sphera Development SpA | Fotovoltaico | 105 | 2022-02-01 | S/E Hernán Fuentes |  |  |  | -27.3353 | -70.4046 | 1
Avellano Solar II | SASC | Elaboración Informe de Autorización de Conexión Preliminar | Sphera Development SpA | Fotovoltaico | 40 | 2022-02-01 | S/E Los Varones 66 kV |  |  |  | -37.4074 | -72.3402 | 1
PF Alhambra | SASC | Elaboración Informe de Autorización de Conexión Preliminar | Alhambra Solar SpA | Fotovoltaico | 250 | 2023-12-01 | S/E Crucero 220 kV |  |  |  | -22.2452 | -69.5078 | 1
AR Roncacho Solar | SASC | Elaboración Informe de Autorización de Conexión Preliminar | AR Energía Chile SpA | Fotovoltaico | 350 | 2025-04-01 | S/E Roncacho |  |  |  | -18.8668 | -70.1771 | 1
PE El Triunfo | SASC | Elaboración Informe de Autorización de Conexión Preliminar | Trivento SpA | Eolico | 300 | 2024-07-01 | S/E Loica 220 kV |  |  |  | -34.0004 | -71.544 | 1
PE Pellines | SASC | Evaluación Admisibilidad | Inversiones y Desarrollos Energéticos Free Power SpA. | Eolico | 66 | 2022-06-01 | S/E Constitución 66 kV |  |  |  | -35.4291 | -72.3894 | 1
PS CEME 1 | SASC | PROYECTO DEBE DECLARARSE EN CONSTRUCCIÓN | GM Renewables Holdings SpA | Fotovoltaico | 350 | 2023-04-01 | S/E Miraje |  |  |  | -22.4833 | -69.6419 | 1
PF Tamarico | SUCT | PROYECTO DEBE DECLARARSE EN CONSTRUCCIÓN | Tamarico Solar Dos SpA | Fotovoltaico | 291.4 | 2024-03-01 | Línea 2x220 kV Maitencillo - Caserones |  |  |  | -28.447 | -70.7816 | 1
Freirina Solar | SUCT | Elaboración Informe Aprobación/Rechazo | Parsosy Vallenar 1 SpA | Fotovoltaico | 400 | 2021-12-01 | LT Guacolda-Maitencillo |  |  |  | -28.4902 | -71.1083 | 1
PF Gabriela | SUCT | Elaboración Informe CTD | Grenergy Renovables Pacific Limitada | Fotovoltaico | 220 | 2021-12-01 | S/E Gaby |  |  |  | -23.4472 | -68.844 | 1
PE Atacama | SUCT | Elaboración Informe Aprobación/Rechazo | Parque Eólico Atacama SpA | Eolico | 177.6 | 2021-01-01 | Línea 2x220 kV Cabo Leones - Maitencillo |  |  |  | -28.9096 | -71.4756 | 1
AR Ministro Hales Solar | SUCT | Evaluación Admisibilidad | AR Energia Chile SpA | Fotovoltaico | 250 | 2022-06-01 | 1x220 kV Encuentro - Tchitack Hales |  |  |  | -22.2833 | -69.4905 | 1
Nuevo Futuro | SUCT | Elaboración Informe CTD | Avenir La Silla SpA. | Fotovoltaico | 140 | 2021-06-01 | S/E Pajonales |  |  |  | -29.1204 | -70.8803 | 1
PF Minas Solar | SUCT | Elaboración Informe CTD | Inversiones Minas Solar SpA | Fotovoltaico | 55 | 2022-01-01 | 1x220 kV Totoralillo - Cerro Negro Norte |  |  |  | -27.147 | -70.4706 | 1
PF Los Nogales | SUCT | Elaboración Informe Aprobación/Rechazo | Camarico Solar SpA | Fotovoltaico | 72 | 2022-01-01 | S/E Punitaqui 110 kV |  |  |  | -30.7464 | -71.3605 | 1
PE Punta de talca | SUCT | Elaboración Informe CTD | Parque Eólico Punta de Talca SpA. | Eolico | 70 | 2021-12-01 | S/E Talinay |  |  |  | -30.8889 | -71.6182 | 1
PF Los Rastrojos | SUCT | Elaboración Informe CTD | La Serena Ocho SpA | Fotovoltaico | 141 | 2022-01-01 | S/E La Huella |  |  |  | -29.1458 | -70.9127 | 1
Llanos del Chocolate | SUCT | Elaboración Informe de Aprobación/Rechazo | FRV Services Chile SpA | Fotovoltaico | 375 | 2023-12-01 | PUNTA COLORADA - PE SAN JUAN |  |  |  | -28.9751 | -71.2425 | 1
PS Don Sebastián | SUCT | ELABORACIÓN INFORME CTD | Sol del Mar SpA | Fotovoltaico | 35 | 2021-10-01 | S/E Doña Carmen 23 kV |  |  |  | -32.5344 | -71.2535 | 1
PE Ovejera Sur | Solo ingreso RCA | Solo ingresó RCA | Ebco | Eolico | 258 |  | S/E Pichirropulli 220 kV |  |  |  | -40.1128 | -73.0315 | 1
Libélula | SUCT | Elaboración Informe CTD | Engie Energía Chile S.A. | Fotovoltaico | 199 | 2024-06-01 | S/E El Manzano 220 kV |  |  |  | -33.0517 | -70.6937 | 1
AR Peldehue Solar | SUCT | Elaboración Informe CTD | EDF | Fotovoltaico | 120 | 2022-10-01 | Línea 1x220 kV Las Tórtolas - Polpaico |  |  |  | -33.1219 | -70.6883 | 1
Observatorio del Verano Solar | SASC | Evaluación Admisibilidad | Verano Capital Holding SpA | Fotovoltaico | 100 | 2025-03-01 | Portezuelo 66 kV |  |  |  | -34.3741 | -71.587 | 1
Ampliación Malgarida II | SUCT | Elaboración Informe CTD | Acciona | Fotovoltaico | 10 | 2021-02-01 | En proyecto Malgarida |  |  |  | -26.2684 | -69.96 | 1
PFV Las Damas | SASC | Elaboración Informe de Autorización de Conexión Preliminar | Engie Energía Chile S.A. | Fotovoltaico | 150 | 2024-02-01 | S/E Portezuelo 220 kV |  |  |  | -34.2255 | -71.7342 | 1
LA Chupalla Solar | SASC | Elaboración Informe de Autorización de Conexión Preliminar | Trivento SpA | Fotovoltaico | 100 | 2025-02-01 | S/E Nueva La Ruca 110 kV |  |  |  | -30.4301 | -71.0925 | 1
PMG Cóndor Angol | SASC | Elaboración Informe de Autorización de Conexión Preliminar | ANDES SOLAR S.A. | Fotovoltaico | 9 | 2024-03-01 | S/E Deuco 66 kV |  |  |  | -37.8222 | -72.7021 | 1
Leyda (Solek) | SASC | Elaboración Informe de Autorización de Conexión Preliminar | Solek Desarrollo SpA | Fotovoltaico | 80 | 2021-01-01 | S/E Leyda 110 kV |  |  |  | -33.6165 | -71.4796 | 1
PMG Andalhue | SASC | CLASIFICADO COMO OBRA MENOR | Solarpack | Fotovoltaico | 9 | 2022-05-01 | S/E La Negra 23 kV |  |  |  | -23.7823 | -70.3243 | 1
PMG Copihue | SASC | Elaboración Informe de Autorización de Conexión Preliminar | Solarpack | Fotovoltaico | 9 | 2020-01-01 | S/E Parinacota 13,8 kV |  |  |  | -18.4797 | -70.254 | 1
PMG Kiana Solar | SUCT | Elaboración Informe CTD | oEnergy | Fotovoltaico | 9 | 2021-01-01 | Línea Tap Off La Negra - Alto Norte |  |  |  | -23.8172 | -70.3276 | 1
Parque Eólico Loncualhue | SASC | Elaboración Informe de Autorización de Conexión Preliminar | FRV Services Chile SpA | Eolico | 200 | 2024-01-01 | S/E Nueva Cauquenes 220 KV |  |  |  | -36.1346 | -72.4018 | 1
PMG Parque Fotovoltaico Zaturno | SASC | Elaboración Informe de Autorización de Conexión Preliminar | GRENERGY RENOVABLES PACIFIC LIMITADA | Fotovoltaico | 9 | 2021-01-01 | S/E Capricornio 13,2 kV |  |  |  | -23.476 | -70.2156 | 1
PMG Quebradilla Solar 1-4 | SUCT | Elaboración Informe CTD | Fontus Prime Solar SpA | Fotovoltaico | 4x9 | 2020-11-01 | S/E Doña Carmen 23 kV |  |  |  | -32.4839 | -71.2549 | 1
Parque Fotovoltaico Andino Occidente I | SASC | Elaboración Informe de Autorización de Conexión Preliminar | ANDES SOLAR S.A. | Fotovoltaico | 120 | 2023-01-01 | S/E Loica 220 kV |  |  |  | -34.3471 | -71.6128 | 1
PMG Cóndor | SASC | Elaboración Informe de Autorización de Conexión Preliminar | GRENERGY RENOVABLES PACIFIC LIMITADA | Fotovoltaico | 9 | 2020-01-01 | S/E Alcones 23 kV |  |  |  | -34.3829 | -71.737 | 1
PMG Itahue | SASC | Elaboración Informe de Autorización de Conexión Preliminar | Lenergia Chile SpA | Fotovoltaico | 9 | 2021-01-01 | S/E Itahue 66 kV |  |  |  | -35.1315 | -71.3789 | 1
Parque Fotovoltaico Andino Occidente Ii | SASC | Elaboración Informe de Autorización de Conexión Preliminar | ANDES SOLAR S.A. | Fotovoltaico | 120 | 2023-01-01 | S/E Portezuelo 220 kV |  |  |  | -34.2591 | -71.7056 | 1
Parque Fotovoltaico Pajonales | SUCT | Elaboración Informe CTD | Fontus Prime Solar SpA | Fotovoltaico | 9 | 2020-11-01 | S/E Pajonales 23 kV |  |  |  | -29.1232 | -70.9172 | 1
PF Bellavista | SUCT | Elaboración Informe CTD | GRENERGY RENOVABLES PACIFIC LIMITADA | Fotovoltaico | 9 | 2020-01-01 | S/E Lagunas 23 kV |  |  |  | -20.8071 | -69.7055 | 1
Copiapó Solar S.A. | SASC | Elaboración Informe de Autorización de Conexión Preliminar | Copiapó Solar S.A. | Fotovoltaico | 300 | 2021-01-01 | S/E Algarrobal 220 kV |  |  |  | -28.179 | -70.6585 | 1
Parque Fotovoltaico Rosa de Sharon | SASC | Elaboración Informe de Autorización de Conexión Preliminar | Copiapó Solar S.A. | Fotovoltaico | 6 | 2020-04-01 | S/E Curacaví 12 kV |  |  |  | -33.4762 | -71.11 | 1
PE LA CAMPANA | SASC | Elaboración Informe de Autorización de Conexión Preliminar | Lenergia Chile SpA | Eolico | 65 | 2022-08-01 | S/E EMPALME 110 KV |  |  |  | -41.6501 | -73.2198 | 1
HÍBRIDO LA UNIÓN | SASC | Elaboración Informe de Autorización de Conexión Preliminar | Trivento SpA | Eolico | 300 | 2024-05-01 | S/E DON GOYO 220 KV |  |  |  | -30.7162 | -71.5324 | 1
LO NARVAEZ | SASC | Elaboración Informe de Autorización de Conexión Preliminar | Mainstream | Fotovoltaico | 90 | 2024-11-01 | S/E Peñablanca 110 kV |  |  |  | -33.0295 | -71.5527 | 1
LOS LLANOS SOLAR | SASC | Elaboración Informe de Autorización de Conexión Preliminar | LADER ENERGY | Fotovoltaico | 250 | 2022-12-01 | S/E TINGUIRIRICA |  |  |  | -34.4923 | -70.8646 | 1
PMG CÓNDOS LOS LAGOS | SASC | Elaboración Informe de Autorización de Conexión Preliminar | ANDES SOLAR S.A. | Eolico | 9 | 2023-08-31 | S/E LOS LAGOS 66 KV |  |  |  | -39.8763 | -72.8388 | 1
NEWEN KURUF | SASC | Elaboración Informe de Autorización de Conexión Preliminar | SOCIEDAD EÓLICA VALLE VERDE | Eolico | 168 | 2022-08-01 | S/E MULCHEN 220 KV |  |  |  | -37.8088 | -72.2153 | 1
QUEBRADA SECA | SASC | Elaboración Informe de Autorización de Conexión Preliminar | QUEBRADA SECA SPA | Eolico | 160 | 2023-08-01 | S/E DON GOYO 220 KV (UBICACIÓN APROXIMADA) |  |  |  | -30.3766 | -71.6724 | 1
PALO NEGRO SOLAR | SASC | Elaboración Informe de Autorización de Conexión Preliminar | SPHERA DEVELOPMENT SPA | Fotovoltaico | 315 | 2022-01-01 | S/E NUEVA PAN DE AZÚCAR 220 KV |  |  |  | -30.1151 | -71.2474 | 1
PE FRUTILLAR | SASC | Elaboración Informe de Autorización de Conexión Preliminar | Engie Energía Chile S.A. | Eolico | 180 | 2024-10-01 | S/E FRUTILLAR NORTE 220 KV |  |  |  | -41.1527 | -73.1773 | 1
ENTRE RÍOS | SASC | Elaboración Informe de Autorización de Conexión Preliminar | Mainstream | Eolico | 220 | 2023-02-01 | S/E DUQUECO 220 KV |  |  |  | -37.6016 | -72.4308 | 1
PF ANDINO LAS PATAGUAS | SASC | Elaboración Informe de Autorización de Conexión Preliminar | ANDES SOLAR S.A. | Fotovoltaico | 132 | 2023-06-01 | S/E LAS ARAÑAS 110 KV |  |  |  | -33.8483 | -71.4753 | 1
CAMPOS DEL SOL II | SASC | Elaboración Informe de Autorización de Conexión Preliminar | ENEL GREEN POWER DEL SUR SPA | Fotovoltaico | 438 | 2022-01-01 | S/E ILLAPA 220 KV |  |  |  | -26.6464 | -69.9748 | 1
PFG TAGUA TAGUA | SASC | Elaboración Informe de Autorización de Conexión Preliminar | SONNEDIX | Fotovoltaico | 100 | 2022-11-01 | POLPAICO 220 KV |  |  |  | -33.0793 | -70.8458 | 1
PE KONABLE | SUCT | Elaboración Informe CTD | AES GENER S.A. | Eolico | 200 | 2023-11-01 | Líneas 1x220 kV San Juan - Punta Colorada y 2x220 kV Maitencillo - Central Parque Cabo Leones |  |  |  | -29.0983 | -71.3464 | 1
PF EL MANZANO | SUCT | Evaluación Admisibilidad | ENEL GREEN POWER DEL SUR SPA | Fotovoltaico | 120 | 2022-08-01 | S/E El Manzano 220 kV |  |  |  | -33.1081 | -70.7894 | 1
PFG ANDINO EL MANZANO | SUCT | Evaluación Admisibilidad | ANDES SOLAR S.A. | Fotovoltaico | 100 | 2022-08-01 | Tap Off - Línea Quillota - Los Tap Mauro 1x220 kV |  |  |  | -32.4858 | -70.7723 | 1
PISCO SOLAR I | SASC | Elaboración Informe de Autorización de Conexión Preliminar | LADER ENERGY | Fotovoltaico | 100 | 2024-01-01 | S/E NUEVA LA NEGRA 220 Kv |  |  |  | -23.6374 | -70.231 | 1
PISCO SOLAR II | SASC | Elaboración Informe de Autorización de Conexión Preliminar | LADER ENERGY | Fotovoltaico | 200 | 2024-02-01 | S/E NUEVA LA NEGRA 220 Kv |  |  |  | -23.7677 | -70.205 | 1
PE ANDINO HUICHAHUE | SASC | Elaboración Informe de Autorización de Conexión Preliminar | ANDES SOLAR S.A. | Eolico | 105 | 2025-07-01 | S/E CERROS DE HUICHAHUE 220 KV |  |  |  | -39.8968 | -72.8631 | 1
PFV CARTAGENA | SASC | rechazado | Engie Energía Chile S.A. | Fotovoltaico | 145 | 2023-12-01 | S/E LOICA 220 KV |  |  |  | -34.1656 | -71.7354 | 1
PMG LA SORPRESA | SASC | Evaluación Admisibilidad | Trivento SpA | Fotovoltaico | 9 | 2024-06-01 | S/E ENCUENTRO 23 KV |  |  |  | -22.2601 | -69.5558 | 1
PE EL ROSAL | SASC | Evaluación Admisibilidad | Engie Energía Chile S.A. | Eolico | 180 | 2024-07-01 | S/E SECCIONADORA EL ROSAL 220 KV (DECRETO N 422) |  |  |  | -37.2756 | -72.3834 | 1
CABILDO SOLAR | SASC | Evaluación Admisibilidad | ENERGY HEAD SpA | Fotovoltaico | 50 | 2022-06-01 | S/E CABILDO |  |  |  | -32.4739 | -70.9889 | 1
TORQUEMADA SOLAR | SASC | Evaluación Admisibilidad | ENERGY HEAD SpA | Fotovoltaico | 60 | 2022-09-01 | S/E TORQUEMADA |  |  |  | -32.9505 | -71.3604 | 1
COSTA MAR | SASC | Evaluación Admisibilidad | SIGMA ENERGÍA SPA | Eolico | 200 | 2023-09-01 | S/E LAGUNILLAS 220 KV |  |  |  | -37.2552 | -73.3863 | 1
PARQUE FOTOVOLTAICO ANDINO MALVILLA | SASC | Informe de Autorización de Conexión Preliminar | ANDES SOLAR S.A. | Fotovoltaico | 162 | 2024-05-01 | SE San Antonio 110 kV |  |  |  | -33.6178 | -71.5514 | 1
PMG TERRUÑO | SASC | Evaluación Admisibilidad | Trivento SpA | Fotovoltaico | 9 | 2024-04-01 | S/E CASABLANCA 12 KV | -22.2601 | -69.5558 | 1 | -33.3124 | -71.4394 | 1
PUERTO VIEJO | SUCT | Evaluación Admisibilidad | RENOVA ENERGÍAS | Fotovoltaico | 80 | 2022-08-01 | S/E EB2 110 KV |  |  |  | -27.3827 | -70.6309 | 1
Arboleda Solar | SASC | Evaluación Admisibilidad | ENERGY HEAD SpA | Fotovoltaico | 80 | 2022-08-01 | S/E Teno 66 kV |  |  |  | -34.1679 | -71.5401 | 1
JOSEFINA SOLAR | SASC | Evaluación Admisibilidad | ENERGY HEAD SpA | Fotovoltaico | 40 | 2022-08-01 | S/E Pelequpen 66 kV |  |  |  | -34.5047 | -70.8667 | 1
PFV CASABLANCA | SASC | Evaluación Admisibilidad | LIMES CHILE | Fotovoltaico | 130 | 2023-04-01 | S/E NUEVA CASABLANCA 220 KV |  |  |  | -33.3826 | -71.5482 | 1
NUEVA CASABLANCA SOLAR | SASC | Evaluación Admisibilidad | SPHERA | Fotovoltaico | 210 | 2022-07-01 | S/E NUEVA CASABLANCA 220 KV |  |  |  | -33.3093 | -71.445 | 1
Parque Solar Fotovoltaico Rapel | SASC | Evaluación Admisibilidad | LIMES CHILE | Fotovoltaico | 130 | 2023-04-01 | S/E Litueche 110 kV | -33.3826 | -71.5482 | 1 | -34.0573 | -71.5462 | 1
PFV LIMACHE | SASC | Evaluación Admisibilidad | LIMES CHILE | Fotovoltaico | 100 | 2023-04-01 | S/E QUILLOTA 110 KV |  |  |  | -33.0558 | -71.248 | 1
PE ANTI | SUCT | ELABORACIÓN INFORME CTD | Grenergy Renovables Pacific Limitada | Eolico | 75 | 2021-12-01 | S/E ANTILLANCA 110 KV |  |  |  | -40.6238 | -72.7074 | 1
El Rincón (Ex Itahue Solar) | SASC | Evaluación Admisibilidad | COX | Fotovoltaico | 15 | 2023-06-01 | S/E Itahue 66 kV |  |  |  | -35.1315 | -71.3789 | 1
PARQUE EÓLICO LA PUNTA | Aún no ingresa | N/A | COLBUN S.A. | Eolico | 364 | S/I | S/E CANDELARIA 220 Kv |  |  |  | -33.9158 | -70.3532 | 1
PE Andino Deuco | SUCT | ELABORACIÓN INFORME CTD | Andes Solar S.A. | Eolico | 30 | 2024-05-01 | Línea 1x66 kV Picoiquén - Deuco |  |  |  | -37.8286 | -72.7637 | 1
AR KIMAL | SASC | DEBE DECLARARSE EN CONSTRUCCIÓN | INVERSIONES KIMAL | Fotovoltaico | 230 | 2021-01-01 | S/E KIMAL 220 KV |  |  |  | -22.2859 | -69.4524 | 1
PFV Combarbalá | SUCT | Elaboración de Informe Aprobación/Rechazo | Fontus Prime Solar SpA | Fotovoltaico | 9 | 2021-09-01 | S/E Central La Confluencia 15 kV |  |  |  | -31.1414 | -71.0855 | 1
Parque Fotovoltaico Peumo | SASC | Clasificado como Obra Menor | Palermo Solar SpA (Italiano) | Fotovoltaico | 9 | 2020-12-01 | S/E El Peumo 23 kV |  |  |  | -33.997 | -71.4003 | 1
Librillo Solar | SUCT | Elaboración Informe CTD | Librillo Solar SpA | Fotovoltaico | 118 | 2024-05-01 | SE Conejo 220 KV |  |  |  | -25.497 | -70.1608 | 1
El Maiten Solar | SUCT | Elaboración Informe CTD | Cox Energy PMGD SpA | Fotovoltaico | 9 | 2023-06-01 | Panquilemo (FFCC) 66kV |  |  |  | -35.3253 | -71.6091 | 1
PFV El Indio 80 MW | SASC | Elaboración Informe de Autorización de Conexión Preliminar | Grenergy Renovables Pacific Limitada | Fotovoltaico | 80 | 2021-12-01 | SE La Ruca 110 kV |  |  |  | -30.4694 | -71.1768 | 1
Central Sol del Loa | SASC | Elaboración Informe de Autorización de Conexión Preliminar | GM Renewables Holdings SpA | Fotovoltaico | 300 | 2023-08-01 | S/E Frontera 220 kV |  |  |  | -21.6265 | -69.5762 | 1
Ninhue Solar | SASC | Elaboración Informe de Autorización de Conexión Preliminar | Cox Energy PMGD SpA | Fotovoltaico | 34 | 2023-07-01 | Hualte |  |  |  | -36.4189 | -72.384 | 1
Parque Eólico La Pólvora | SASC | Elaboración Informe de Autorización de Conexión Preliminar | Sphera Development SpA | Eolico | 210 | 2023-09-01 | La Pólvora 220 kV |  |  |  | -33.0672 | -71.6002 | 1
PE Corcovado | SASC | Elaboración Informe de Autorización de Conexión Preliminar | Grenergy Renovables Pacific Limitada | Eolico | 60 | 2021-12-01 | SE La mision 66 kV | -41.6501 | -73.2198 | 1 | -40.5448 | -73.1856 | 1
Parque Eólico Alcaldeo | SASC | Elaboración Informe de Autorización de Conexión Preliminar | Engie Energía Chile S.A. | Eolico | 152 | 2024-10-01 | S/E Gamboa 110 kV |  |  |  | -42.5292 | -73.9415 | 1
La Palma | SASC | Clasificado como Obra Menor | SPHERA DEVELOPMENT SPA | Fotovoltaico | 9 | 2022-05-01 | S/E La Palma 15 kV | -36.5918 | -72.1482 | 1 | -35.5777 | -71.7018 | 1
PMG Teno Solar | SUCT | Proyecto Autorizado para Declararse en Construcción | Enlasa Generación Chile S.A. | Fotovoltaico | 9 | 2020-12-01 | S/E Aguas Negras 14,4 kV |  |  |  | -34.8658 | -71.1466 | 1
PMG Andalhue | SASC | Clasificado como Obra Menor | Solarpack Chile Limitada | Fotovoltaico | 9 | 2022-05-01 | S/E La Negra 23 kV |  |  |  | -23.7823 | -70.3243 | 1
Parque Fotovoltaico Llanos Blancos | SUCT | Proyecto Autorizado para Declararse en Construcción | Fontus Prime Solar SpA | Fotovoltaico | 9 | 2020-12-01 | S/E Llanos Blancos 23 kV |  |  |  | -30.1529 | -71.2178 | 1
Parque Fotovoltaico Cauquenes | SASC | Clasificado como Obra Menor | Parque Solar Viveros SpA | Fotovoltaico | 9 | 2021-01-01 | S/E Cauquenes 15 kV |  |  |  | -35.9585 | -72.2744 | 1
PF Bellavista | SUCT | Elaboración Informe CTD | Grenergy Renovables Pacific Limitada | Fotovoltaico | 9 | 2020-01-01 | S/E Lagunas 23 kV |  |  |  | -20.8071 | -69.7055 | 1
Llanos Blancos 2 | SUCT | Proyecto Autorizado para Declararse en Construcción | Fontus Prime Solar SpA | Fotovoltaico | 9 | 2020-12-01 | S/E Llanos Blancos 23 kV | -30.1529 | -71.2178 | 1 | -30.1536 | -71.214 | 1
PSF Torino | SASC | Elaboración Informe de Autorización de Conexión Preliminar | SAGITTAR SpA | Fotovoltaico | 9 | 2020-01-01 | S/E Teno 13,2 kV |  |  |  | -34.8733 | -71.1443 | 1
Parque Solar Los Canelos I | SASC | Evaluación Admisibilidad | Sphera Development SpA | Fotovoltaico | 80 | 2022-10-01 | S/E Los Canelos 66 kV |  |  |  | -36.7613 | -72.0961 | 1
Parque Solar Don Ignacio | SASC | Evaluación Admisibilidad | Sphera Development SpA | Fotovoltaico | 9 | 2022-04-01 | S/E Los Canelos 13,2 kV |  |  |  | -36.7623 | -72.0579 | 1
PFV Picarquín | SUCT | Evaluación Admisibilidad | Cox Energy PMGD SpA | Fotovoltaico | 35 | 2023-10-01 | S/E Codegua 66 kV | -35.3253 | -71.6091 | 1 | -33.9721 | -70.6609 | 1
PFV Don Arturo | PMGD | PMGD - Bienes Nacionales | Prime Energía | Fotovoltaico | 9 |  | Alimentador Tucapel. S/E Parinacota |  |  |  | -18.4867 | -70.2451 | 1
PFV Chinchorro | PMGD | PMGD - Bienes Nacionales | PV Power | Fotovoltaico | 9 | [5 empty] | -18.4377 | -70.2484 | 1
Las Machas | PMGD | PMGD - Bienes Nacionales | Solek Desarrollo SpA | Fotovoltaico | 9 | [5 empty] | -18.4379 | -70.2447 | 1
Taruca | PMGD | PMGD - Bienes Nacionales | Decapital | Fotovoltaico | 9 |  | Alimentador Azapa - S/E Pukará |  |  |  | -18.5046 | -70.154 | 1
Ceresuela | PMGD | PMGD - Bienes Nacionales | Decapital | Fotovoltaico | 9 | [5 empty] | -20.0683 | -69.7135 | 1
Andrómeda | PMGD | PMGD - Bienes Nacionales | DPP Partners | Fotovoltaico | 9 | [5 empty] | -20.1681 | -70.0537 | 1
Arrebol | PMGD | PMGD - Bienes Nacionales | SolarPack | Fotovoltaico | 9 | [5 empty] | -20.8236 | -69.7005 | 1
PAMPA NORTE 2 |  |  | ENEL GREEN POWER DEL SUR SPA | Fotovoltaico | 200 | [5 empty] | -25.5486 | -70.2124 | 1
PF ANDINO LAS PATAGUAS 2 | SASC | Revisión Admisibilidad | ANDES SOLAR S.A. | Fotovoltaico | 150 | 2023-06-01 | S/E LAS ARAÑAS 110 KV |  |  | 1 | -33.8752 | -71.4608 | 1
PE SAN JUAN 2 | SASC | Elaboración Informe de Autorización de Conexión Preliminar | LAP | Eolico | 198 | 2023-12-01 | S/E PUNTA COLORADA 220 KV |  |  |  | -28.8922 | -71.4288 | 1
PMG Colihue del Verano | SASC | Elaboración Informe de Autorización de Conexión Preliminar | Verano Capital Holding SpA | Fotovoltaico | 9 | 2022-08-01 | Rungue 23 kV |  |  |  | -33.0035 | -70.8928 | 1
PFV Zaldivar | SUCT | Elaboración Informe CTD | Inversiones y Desarrollos Energéticos Free Power SpA. | Fotovoltaico | 250 | 2024-08-01 | S/E Nueva Zaldivar 220 Kv |  |  |  | -24.0582 | -69.0529 | 1
PS Hijuela | SASC | Elaboración Informe de Autorización de Conexión Preliminar | CMS SPVI SpA | Fotovoltaico | 9 | 2023-03-01 | S/E Vallenar |  |  |  | -28.5391 | -70.756 | 1
Domo Solar | SASC | Elaboración Informe de Autorización de Conexión Preliminar | RTB Energy SpA | Fotovoltaico | 750 | 2024-04-01 | S/E San Simón 220 kV |  |  |  | -21.1379 | -69.5065 | 1
PMG Peñón Solar | SUCT | Elaboración Informe CTD | Enlasa Generación Chile S.A. | Fotovoltaico | 9 | 2022-04-01 | S/E Las Piedras |  |  |  | -30.1392 | -71.2358 | 1
FV Oro y Cielo | SUCT | Elaboración Informe CTD | Acciona Energía Chile SpA | Fotovoltaico | 118 | 2023-11-01 | LT 1x220 kV Polpaico Santa Filomena |  |  |  | -33.1184 | -70.7895 | 1
Central Hidroeléctrica Frontera | SASC | Elaboración Informe de Autorización de Conexión Preliminar | Inversiones La Frontera Sur Spa | Hidroelectrica | 109 | 2025-07-01 | S/E Mulchén 220 kV |  |  |  | -37.5827 | -72.3379 | 1
PMG ST GEORGE SOLAR | SASC | Elaboración Informe de Autorización de Conexión Preliminar | Verano Capital Holding SpA | Fotovoltaico | 9 | 2022-12-01 | S/E Casablanca 12 kV |  |  |  | -33.3141 | -71.423 | 1
PMG Viñedo Solar | SASC | Elaboración Informe de Autorización de Conexión Preliminar | Verano Capital Holding SpA | Fotovoltaico | 9 | 2022-12-01 | S/E Casablanca 12 kV |  |  |  | -33.3307 | -71.4239 | 1
Condoroma Solar | SASC | Elaboración Informe de Autorización de Conexión Preliminar | Sphera Development SpA | Fotovoltaico | 105 | 2025-07-01 | S/E Nueva San Rafael |  |  |  | -32.8401 | -70.6214 | 1
Andino La Ligua | SASC | Elaboración Informe de Autorización de Conexión Preliminar | Andes Solar S.A. | Fotovoltaico | 200 | 2025-09-01 | S/E Nueva La Ligua |  |  |  | -32.5187 | -71.2687 | 1
Parque Solar Raulí | SUCT | Elaboración Informe CTD | Empresa Eléctrica Raulí SpA | Fotovoltaico | 9 | 2021-03-01 | Transmisora Continental Bio Bio |  |  |  | -37.1116 | -71.7429 | 1
Parque Solar Ciprés | SUCT | Elaboración Informe CTD | Empresa Eléctrica Ciprés SpA | Fotovoltaico | 9 | 2021-03-01 | Transmisora Continental Bio Bio |  |  |  | -37.1151 | -71.6923 | 1
Parque Solar Guindo Santo | SUCT | Elaboración Informe CTD | Empresa Eléctrica Guindo Santo SpA | Fotovoltaico | 9 | 2021-03-01 | Transmisora Continental Bio Bio |  |  |  | -37.1373 | -71.9205 | 1
Parque Solar Peumo Yungay | SUCT | Elaboración Informe CTD | Empresa Eléctrica Peumo SpA | Fotovoltaico | 9 | 2021-03-01 | Transmisora Continental Bio Bio |  |  |  | -37.127 | -71.6791 | 1
Calate | SASC | Elaboración Informe de Autorización de Conexión Preliminar | Andes Mainstream SpA | Eolico | 210 | 2024-12-01 | S/E Frontera 220 kV |  |  |  | -21.4238 | -69.7358 | 1
Parque Eólico Topoloa sur | SASC | Elaboración Informe de Autorización de Conexión Preliminar | Aes Gener S.A. | Eolico | 250 | 2024-12-01 | S/E Frontera 220 kV |  |  |  | -21.4751 | -69.8031 | 1
Parque Eólico Topoloa norte | SASC | Elaboración Informe de Autorización de Conexión Preliminar | Aes Gener S.A. | Eolico | 250 | 2024-12-01 | S/E Frontera 220 kV |  |  |  | -21.4174 | -69.8183 | 1
Parque Solar Santa Fé | SASC | Elaboración Informe de Autorización de Conexión Preliminar | Aes Gener S.A. | Eolico | 300 | 2024-05-01 | Seccionadora Ana María 220 kV |  |  |  | -22.0227 | -69.5538 | 1
San Rafael Solar | SASC | Elaboración Informe de Autorización de Conexión Preliminar | COX | Fotovoltaico | 9 | 2023-07-01 | S/E Larqui |  |  |  | -36.7475 | -72.2505 | 1
Hidroeléctrica Punta del Viento | SUCT | Observaciones a Informe CTD | Hidroeléctrica Punta del Viento SpA | Hidroelectrica | 2.9 | 2021-11-01 | Barra SM Corrales 23 kv |  |  |  | -34.7548 | -70.4389 | 1

## Declarados en Construcción
Nombre de Proyecto | Empresa Solicitante | Tipo | Capacidad [MW] | Fecha estimada de interconexion | Instalacion donde se conectara | Latitud | Longitud | Mostrar?
PAJONALES | PRIME ENERGIA | Diesel | 100 | CONECTADO | S/E DON HECTOR | -29.122 | -70.922 | 1
COMBARBALA | PRIME ENERGIA | Diesel | 75 | 2021-01-01 | LINEA 110 KV OVALLE ILLAPEL | -31.152 | -71.105 | 1
SAN JAVIER - ETAPA I | PRIME ENERGIA | Diesel | 25 | 2021-02-01 | LINEA 66 KV SAN JAVIER - CONSTITUCION | -35.391 | -72.378 | 1
SAN JAVIER - ETAPA II | PRIME ENERGIA | Diesel | 25 | 2021-03-01 | LINEA 66 KV SAN JAVIER - CONSTITUCION | -35.39 | -72.377 | 1
LLANOS BLANCOS | PRIME ENERGIA | Diesel | 150 | 2021-01-01 | TAP OFF LINEA 220 KV PAN DE AZUCAR - MINERA CARMEN DE ANDACOLLO | -30.148 | -71.219 | 1
PRIME LOS CONDORES | PRIME ENERGIA | Diesel | 100 | En pruebas | S/E LOS VILOS 220 KV | -31.9416 | -71.4775 | 1
RESPALDO MAITENCILLO | EMELVA | Diesel | 67 | 2020-11-01 | S/E MAITENCILLO 110 KV | -28.51 | -70.919 | 1
PARQUE EOLICO MALLECO - FASE I | WPD MALLECO SPA | Eolico | 135.1 | 2020-12-01 | S/E RIO MALLECO 220 KV | -37.97 | -72.221 | 1
PARQUE EOLICO MALLECO - FASE II | WPD MALLECO SPA | Eolico | 138 | 2021-02-01 | S/E RIO MALLECO 220 KV | -37.97 | -72.22 | 1
PARQUE EOLICO NEGRETE - FASE I | WPD NEGRETE SPA | Eolico | 36 | 2021-01-01 | S/E NEGRETE 66 KV | -37.5999 | -72.5694 | 1
PARQUE EOLICO ALENA | AR ALENA SPA | Eolico | 84 | 2020-12-01 | TAP OFF COYANCO EN LINEA 1X154 KV LOS ANGELES SANTA FE | -37.491 | -72.564 | 1
LOS OLMOS | ENERGIA EOLICA LOS OLMOS SPA | Eolico | 100 | 2021-02-01 | NUEVA S/E LOS OLMOS EN LINEA TOLPAN MULCHEN | -37.645 | -72.466 | 1
LA FLOR | VIENTOS DE RENAICO | Eolico | 33 | CONECTADO | S/E NAHUELBUTA 66 KV | -37.69 | -72.605 | 1
TOLPAN SUR | TOLPAN SUR | Eolico | 84 | CONECTADO | S/E MULCHEN | -37.655 | -72.626 | 1
EXTENSIÓN DE CABO LEONES I | IBEREOLICA | Eolico | 60 | 2020-08-01 | S/E CENTRAL PARQUE EÓLICO CABO LEONES I | -28.9513 | -71.4443 | 1
CABO LEONES III - FASE I | IBEREOLICA | Eolico | 78.1 | CONECTADO | S/E MAITENCILLO 220 KV | -28.9114 | -71.4759 | 1
CABO LEONES III - FASE II | IBEREOLICA | Eolico | 110 | EN PRUEBAS | S/E MAITENCILLO 220 KV | -28.9042 | -71.4701 | 1
PARQUE EOLICO CALAMA | ENGIE | Eolico | 150 | 2021-08-01 | TAP OFF LINEA CALAMA - SOLAR JAMA 1X220 KV | -22.479 | -68.789 | 1
PARQUE EOLICO TCHAMMA | AR TCHAMMA SPA | Eolico | 155.4 | 2020-12-01 | S/E PALLATA 220 KV (SECCIONA LÍNEA ENCUENTRO - SGO 1X220 kV) | -22.503 | -69.081 | 1
PARQUE SOLAR CAPRICORNIO | ENGIE | Fotovoltaico | 88 | 2021-02-01 | S/E CAPRICORNIO 110 KV | -23.417 | -70.182 | 1
ANDES SOLAR II | ANDES SOLAR | Fotovoltaico | 80 | CONECTADO | S/E ANDES 220 KV | -24.0176 | -68.5864 | 1
USYA | USYA SPA | Fotovoltaico | 52.4 | CONECTADO | S/E CALAMA 110 KV | -22.546 | -68.81 | 1
ATACAMA SOLAR II | ATACAMA SOLAR | Fotovoltaico | 150 | EN PES | S/E LAGUNAS 220 KV | -20.497 | -69.452 | 1
CERRO PABELLON UNIDAD 3 | GEOTERMICA DEL NORTE | Geotermica | 33 | 2020-10-01 | S/E CERRO PABELLON 220 KV | -21.858 | -68.149 | 1
DIGUA | ELECTRICA DIGUA | Hidroelectrica | 20 | CONECTADO | LINEA 2X220 KV SAN FABIAN - ANCOA | -36.257 | -71.553 | 1
PARQUE SOLAR AZABACHE | PE VALLE DE LOS VIENTOS | Fotovoltaico | 60 | 2020-11-01 | S/E CALAMA 110 KV | -22.545 | -68.82 | 1
PARQUE FV MALGARIDA I | ACCIONA | Fotovoltaico | 28 | 2021-03-01 | S/E CUMBRES 220 KV | -26.264 | -69.986 | 1
PARQUE FV MALGARIDA II | ACCIONA | Fotovoltaico | 162 | 2021-03-01 | S/E CUMBRES 220 KV | -26.2696 | -69.9643 | 1
ALMEYDA | ACCIONA | Fotovoltaico | 52 | CONECTADO | S/E CUMBRE 220 KV | -26.184 | -70.103 | 1
GRANJA SOLAR | MARIA ELENA SOLAR S.A | Fotovoltaico | 105 | CONECTADO | S/E LAGUNAS 220 KV | -20.809 | -69.599 | 1
PARQUE SOLAR NUEVO QUILLAGUA | PE QUILLAGUA SPA | Fotovoltaico | 100 | En pruebas | TAP OFF QUILLAGUA 220 KV | -21.66 | -69.514 | 1
PARQUE SOLAR SAN PEDRO | GPG SOLAR CHILE | Fotovoltaico | 106 | CONECTADO | S/E LASANA 220 KV (Secciona línea 1x220 kV Calama - Solar Jama) | -22.547 | -68.715 | 1
SANTA ISABEL - ETAPA I | TSGF SPA | Fotovoltaico | 158.7 | 2020-12-01 | S/E ANA MARIA 220 KV (Secciona 2x220 kV Lagunas - Encuentro) | -22.083 | -69.624 | 1
PARQUE FOTOVOLTAICO LA HUELLA | AUSTRIAN SOLAR CHILE SEIS SPA | Fotovoltaico | 84 | 2021-01-01 | S/E DON HECTOR 220 kV | -29.133 | -70.897 | 1
RIO ESCONDIDO | AR RIO ESCONDIDO | Fotovoltaico | 145 | 2021-02-01 | S/E CARDONES 220 KV | -27.532 | -70.204 | 1
CERRO DOMINADOR CSP | CERRO DOMINADOR CSP | Termosolar | 110 | CONECTADO | LINEA ENCUENTRO SIERRA GORDA 220 KV | -22.787 | -69.487 | 1
SOL DEL DESIERTO FASE I | ATLAS | Fotovoltaico | 175 | 2020-12-20 | S/E MARIA ELENA 220 KV | -22.1788 | -69.5654 | 1
PARQUE EOLICO MESAMAVIDA | ENERGÍA EÓLICA MESAMAVIDA SPA | Eolico | 60 | 2020-11-01 | S/E SANTA LUISA 154 KV | -37.4748 | -72.4918 | 1
PARQUE EOLICO CERRO TIGRE | AR CERRO TIGRE SPA | Eolico | 185 | 2021-03-01 | S/E FARELLON 220 KV | -23.7729 | -69.9876 | 1
CAMPOS DEL SOL | ENEL GREEN POWER SUR SPA | Fotovoltaico | 381 | 2020-11-01 | S/E CARRERA PINTO 220 KV | -27.0515 | -69.8878 | 1
TRUPAN | CANALISTAS DEL CANAL ZAÑARTU | Hidroelectrica | 20 | 2020-12-01 | TORRE 121 LÍNEA ABANICO - CHARRÚA | -37.3058 | -71.6456 | 1
LOS CONDORES | ENEL GENERACIÓN CHILE S.A. | Hidroelectrica | 150 | 2020-12-01 | S/E ANCOA 220 KV | -35.9168 | -70.6282 | 1
MAPA | CELULOSA ARAUCO Y CONSTITUCIÓN | Biomasa | 166 | 2021-10-20 | S/E PLANTA ARAUCO 220 KV | -37.1938 | -73.2112 | 1
PARQUE EOLICO LA ESTRELLA | EÓLICA LA ESTRELLA S.A. | Eolico | 50 | 2020-12-20 | S/E LA ESTRELLA. LÍNEA QUELENTARO - PORTEZUELO 110 KV | -34.1504 | -71.6219 | 1
CARDONES | RENOVALIA | Fotovoltaico | 35 | 2023-02-01 | LÍNEA 110 KV MAITENCILLO - CARDONES | -27.5899 | -70.448 | 1
ÑUBLE | HIDROELÉCTRICA ÑUBLE SPA | Hidroelectrica | 136 | 2024-06-01 | S/E ANCOA 220 KV | -36.584 | -71.5297 | 1
SAN PEDRO | COLBÚN | Hidroelectrica | 170 | 2024-03-01 | S/E LOS CIRUELOS 220 KV | -39.7531 | -72.6133 | 1
AMPLIACION FINIS TERRAE ETAPA I | ENEL GREEN POWER SUR SPA | Fotovoltaico | 126.2 | 2021-02-01 | S/E RANDE 220 KV | -22.335 | -69.5274 | 1
PAMPA TIGRE | AR PAMPA SPA | Fotovoltaico | 100 | 2021-04-01 | S/E SECCIONADORA TIGRE 220 KV, LINEA 1X220 KV CERRO TIGRE - FARELLON | -23.8293 | -69.8355 | 1
VALLE ESCONDIDO | AR VALLE ESCONDIDO SPA | Fotovoltaico | 105 | 2021-04-01 | S/E SECCIONADORA VALLE ESCONDIDO 220 KV, LINEA 1X220 KV RIO ESCONDIDO - CARDONES | -27.8098 | -70.2728 | 1
PSF SOL DE ATACAMA | AUSTRIANSOLAR CHILE DOS SPA | Fotovoltaico | 80.8 | 2022-04-01 | TAP OFF 1X110 KV MANTO VERDE - PLANTA BOMBEO N°2 | -26.6227 | -70.268 | 1
EL PINAR | EMPRESA ELÉCTRICA EL PINAR SPA | Hidroelectrica | 11 | CONECTADO | S/E CHOLGUAN 13,2 KV | -37.1326 | -71.6453 | 1
HIDROMOCHO | HIDROMOCHO S.A | Hidroelectrica | 15 | CONECTADO | S/E LICAN 110 KV | -40.6025 | -72.388 | 1
SOL DEL NORTE | FOTOVOLTAICA SOL DEL NORTE SPA | Fotovoltaico | 8.6 | CONECTADO | S/E ANDES 220 KV | -24.018 | -68.5962 | 1
FV DE LOS ANDES | FOTOVOLTAICA DE LOS ANDES SPA | Fotovoltaico | 9 | CONECTADO | S/E ANDES 220 KV | -24.0164 | -68.5966 | 1
FV DEL DESIERTO | FOTOVOLTAICA DEL DESIERTO SPA | Fotovoltaico | 9 | CONECTADO | S/E ANDES 220 KV | -24.0215 | -68.5964 | 1
LAS LAJAS | ALTO MAIPO SPA | Hidroelectrica | 267 | 2021-07-01 | S/E FLORIDA 110 KV | -33.5372 | -70.2677 | 1
ALFALFAL II | ALTO MAIPO SPA | Hidroelectrica | 264 | 2021-09-01 | S/E LOS ALMENDROS 220 KV | -33.5287 | -70.2503 | 1
AMPLIACIÓN ALFALFAL | AES GENER | Hidroelectrica | 10 | CONECTADO | S/E ALFALFAL 220 KV | -33.5015 | -70.1922 | 1
LAS NIEVES | HIDROELÉCTRICA LAS NIEVES SPA | Hidroelectrica | 6.5 | 2022-07-01 | S/E CAREN BAJO 23 KV | -38.913 | -71.5391 | 1
LA CRUZ SOLAR | FOTOVOLTAICA NORTE GRANDE 1 | Fotovoltaico | 50 | 2020-09-01 | S/E TAP OFF LA CRUZ 2020 | -22.2479 | -69.6161 | 1
SOL DE LILA | ENEL GREEN POWER SUR SPA | Fotovoltaico | 152 | 2020-11-01 | S/E ANDES 220 KV | -24.0251 | -68.585 | 1
FV COYA | PV COYA | Fotovoltaico | 180 | 2021-12-01 | S/E SECCIONADORA COYA 678 220 KV (LINEA 1X220 KV CRUCERO - RADOMIRO TOMIC) | -22.262 | -69.465 | 1
PE RENAICO II | ENEL GREEN POWER SUR SPA | Eolico | 144 | 2020-11-01 | S/E CENTRAL PARQUE EÓLICO RENAICO 220 kV | -37.726 | -72.5774 | 1
SOL DEL DESIERTO FASE II | ATLAS | Fotovoltaico | 55 | 2021-04-01 | S/E MARÍA ELENA | -22.192 | -69.5665 | 1
FV DOMEYKO (EX DOMEYKO OESTE) | ENEL GREEN POWER SUR SPA | Fotovoltaico | 204 | 2021-05-01 | S/E PURI 220 KV | -24.0511 | -69.5843 | 1
CKANI | ANDES MAINSTREAM SPA. | Eolico | 109.2 | 2021-07-01 | S/E EL ABRA 220 KV | -22.06 | -68.5788 | 1
CARACAS II | GENERADORA SOL SOLIV SPA | Fotovoltaico | 9 | 2021-05-01 | S/E PRIME LOS CONDORES 23 KV | -31.879 | -71.4383 | 1
CARACAS I | GENERADORA SOL SOLIV SPA | Fotovoltaico | 9 | 2021-05-01 | ALIMENTADOR QUILIMARÍ 23 Kv, S/E QUEREO | -31.879 | -71.4383 | 1
PF SOL DE LOS ANDES | AUSTRIANSOLAR CHILE UNO SPA. | Fotovoltaico | 89.4 | 2021-06-01 | LINEA 1X110 KV DIEGO DE ALMAGRO - LLANTA | -26.3205 | -69.9223 | 1
PUELCHE SUR | MAINSTREAM | Eolico | 152.4 | 2021-11-01 | S/E FRUTILLAR NORTE 220 kV | -41.019 | -72.9511 | 1
LLANOS DEL VIENTO | MAINSTREAM | Eolico | 156.1 | 2021-08-01 | S/E O'higgins 220 kV | -23.7666 | -69.9944 | 1
FV WILLKA | Inversiones Fotovoltaicas SpA | Fotovoltaico | 98 | 2022-07-01 | S/E Parinacota 220 kV | -18.5001 | -70.1074 | 1
PMGD PARQUE SOLAR EL PASO | PMGD PARQUE SOLAR EL PASO SPA | Fotovoltaico | 6 | en pruebas | ALIMENTADOR ORILLA DE MAULE 15 kV. S/E LA PALMA | -35.5932 | -71.6886 | 1
PMGD CHILLÁN SOLAR I | BERRUEC ENERGÍA SPA | Fotovoltaico | 9 | 2021-02-01 | ALIMENTADOR LIMARÍ 15 kV. SE CHILLÁN | -36.6726 | -72.1394 | 1
PMGD CASABERMEJA | Casa Bemeja Spa | Fotovoltaico | 7 | 2021-02-01 | ALIMENTADOR LOLENCO 12 kV, S/E CURACAVÍ | -33.515 | -70.9717 | 1
PE LOMAS DE DUQUECO | WPD Duqueco SpA | Eolico | 60 | 2021-07-01 | S/E DUQUECO 66 kV | -37.5101 | -72.3882 | 1
PMGD FV FUSTER DEL VERANO | LASCAR ENERGY SPA | Fotovoltaico | 9 | 2021-09-01 | ALIMENTADOR PORTEZUELO 23 KV, S/E BATUCO | -33.264 | -70.9211 | 1
CH LOS LAGOS | ELECTRICA PILMAIQUÉN | Hidroelectrica | 48,7 | 2022-08-01 | NUEVA SUBESTACIÓN SECCIONADORA LOS NOSTROS | -40.5659 | -72.7959 | 1
PMGD PEPA SOLAR I | PMGD PEPA SOLAR SPA | Fotovoltaico | 9 | CONECTADO | ALIMENTADOR MIRAFLORES 12 kV, S/E ISLA DE MAIPO | -33.7495 | -70.8614 | 1
PFV SAN RAMIRO | PELEQUÉN SUR SPA | Fotovoltaico | 9 | CONECTADO | ALIMENTADOR LOYCA, S/E EL PEUMO | -34.0044 | -71.4006 | 1
PSF EL SALITRAL | PSF EL SALITRAL S.A. | Fotovoltaico | 8.4 | 2020-09-01 | ALIMENTADOR COMBARBALÁ 13.2 KV, S/E COMBARBALÁ | -31.202 | -71.0339 | 1
PFV LAS TENCAS | PFV LAS TENCAS SPA | Fotovoltaico | 9 | 2021-02-01 | ALIMENTADOR FUENTECILLA 15 KV, S/E SAN VICENTE DE TAGUA TAGUA | -34.4185 | -71.0954 | 1
PMGD CIPRÉS | CIPRES SPA | Fotovoltaico | 9 | 2020-11-01 | ALIMENTADOR CUNACO 15 kV, S/E CHACAHUÍN | -37.1147 | -71.6995 | 1
PFV MOLINA | GR RAULÍ SPA | Fotovoltaico | 9 | 2020-11-01 | ALIMENTADOR CASABLANCA 15 KV, S/E MOLINA | -35.0982 | 71.2834 | 1
FV SAN JUAN 2 | PAINE ENERGY SPA | Fotovoltaico | 9 | 2020-12-01 | ALIMENTADOR FLORIDA 23 KV, S/E CALAMA | -22.483 | -68.9686 | 1
PMGD QUINANTU SOLAR | TALTAL SOLAR | Fotovoltaico | 9 | 2021-02-01 | ALIMENTADOR EL CANELO 13.8 KV, S/E SAN CLEMENTE | -35.4972 | -71.579 | 1
PFV EL TRILE | PFV EL TRILE SPA | Fotovoltaico | 9 | 2021-02-01 | ALIMENTADOR PEÑUELAS 13.2 KV, S/E YERBAS BUENAS | -35.7108 | -71.6223 | 1
PFV EL FLAMENCO | PFV EL FLAMENCO SPA | Fotovoltaico | 9 | 2021-03-01 | ALIMENTADOR LLANO BLANCO 13.2 KV, S/E YERBAS BUENAS | -35.6829 | 71.5264 | 1
PFV LOS CORRALES DEL VERANO | LICANCABUR DEL VERANO SPA | Fotovoltaico | 9 | 2021-03-01 | ALIMENTADOR LORETO 12 KV, S/E MALLOCO | -33.5574 | -70.8964 | 1
RUCASOL | RUCASOL SPA | Fotovoltaico | 9 | 2021-07-01 | TAP OFF LÍNEA 1X110 KV LOMA LOS COLORADOS - PUNTA PEUCO | -32.957 | -70.8125 | 1
PMGD Ovalle Norte | PARQUE OVALLE NORTE SPA | Fotovoltaico | 9 | 2020-11-01 | ALIMENTADOR SAN LUIS 23 kV, S/E TRES ESQUINAS | -30.5733 | -71.2405 | 1
PMGD FV MECO CHILLÁN | PARQUE MECO CHILLÁN SPA | Fotovoltaico | 9 | 2020-12-01 | ALIMENTADOR CANTARRANA 13,2 KV, TRES ESQUINAS | -36.7491 | -72.1312 | 1
PMGD FV CHILLAN SOLAR | VENTURADA ENERGIA SPA | Fotovoltaico | 9 | 2020-12-01 | ALIMENTADOR BULNES 13,2 KV, S/E CHILLÁN | -36.6726 | -72.1394 | 1
PMGD FV EL ROMERAL | GR ULMO SPA | Fotovoltaico | 9 | 2020-12-01 | ALIMENTADOR SAN ENRIQUE 15 KV, S/E CHIMBARONGO | -34.727 | -71.0359 | 1
PMGD FV MALINKE | MALINKE SOLAR SPA | Fotovoltaico | 3 | 2020-12-01 | ALIMENTADOR SAN MANUEL 13,2 S/E MANDINGA | -33.7743 | -71.2874 | 1
PMGD FV CRUCERO SOLAR | CRUCERO SOLAR | Fotovoltaico | 3 | 2020-12-01 | ALIMENTADOR LOS OLIVOS 13,2 KV, S/E LA ESPERANZA | -34.4745 | -71.501 | 1
PMGD FV NAHUÉN | GR PILO SPA | Fotovoltaico | 9 | 2021-02-01 | ALIMENTADOR PABELLÓN 13,2 KV, S/E CHOCALÁN | -33.7523 | -71.1904 | 1
PMGD FV LLAY LLAY | XUÉ SOLAR SPA | Fotovoltaico | 9 | 2021-03-01 | ALIMENTADOR SANTA TERESA 12 KV, S/E LAS VEGAS | -32.8489 | -70.9579 | 1
PMGD FV EL CORTIJO | APOLO SOLAR SPA | Fotovoltaico | 9 | 2021-05-01 | ALIMETNADOR CABRERO SALTO DEL LAJA, 23 KV, S/E CABRERO | -37.0978 | -72.3966 | 1
PF TAMAYA SOLAR | ENGIE | Fotovoltaico | 121.5 | 2021-06-01 | S/E Tamaya 110 kV | -22.1652 | -70.096 | 1
PMGD FV CHICAUMA DEL VERANO | PUNTIAGUDO ENERGY | Fotovoltaico | 3 | 2021-12-01 | ALIMENTADOR BATUCO 23 KV, S/E BATUCO | -33.258 | -70.9203 | 1
PMGD PLAYERO | PLAYERO SPA | Fotovoltaico | 3 | CONECTADO | ALIMENTADOR LOS RUILES 23 KV, S/E LA VEGA | -35.8768 | -72.4493 | 1
AMPLIACIÓN PMGD EL BOCO | SOCIEDAD BOCO SOLAR SPA | Fotovoltaico | 5 | 2020-10-01 | ALIMENTADOR BOCO 12 KV, S/E MAYACA | -32.8509 | -71.2437 | 1
PMGD PUENTE SOLAR | PMGD PUENTE SPA | Fotovoltaico | 3 | 2020-10-01 | ALIMENTADOR EMOS - SANTA MARTA 23 KV, S/E SANTA MARTA | -33.5487 | -70.844 | 1
PMGD LUMBRERAS | ORION POWER | Fotovoltaico | 3 | 2020-10-01 | ALIMENTADOR LUMBRERAS 13,2 KV, S/E EL MAITÉN | -33.648 | -71.3166 | 1
PMGD COCINILLAS | AGRO SOLAR IV | Fotovoltaico | 3 | CONECTADO | ALIMENTADOR LOS CRISTALES 23 KV, S/E ILLAPEL | -31.628 | -71.134 | 1
PMGD CANELILLO | AGRO SOLAR IV | Fotovoltaico | 3 | CONECTADO | ALIMENTADOR LOS CRISTALES 23 KV, S/E ILLAPEL | -39.327 | -72.5092 | 1
PMGD PITRA | PITRA SPA | Fotovoltaico | 3 | CONECTADO | ALIMETNADOR SAN JERÓNIMO, S/E SAN JERÓNIMO | -33.367 | -71.593 | 1
PMGD PERALILLO | ORION POWER | Fotovoltaico | 3 | CONECTADO | ALIMENTADOR MOLINEROS 13,2 KV, S/E LIHUEIMO | -34.4846 | -71.4944 | 1
PMGD AGGREKO 01 | AGGREKO CHILE | Diesel | 3 | 2020-11-01 | ALIMENTADOR LIBERTADORES 23 KV, S/E CHACABUCO | -33.3356 | -70.7042 | 1
PMGD DON PEDRO | EBCO ENERGÍA | Diesel | 3 | 2020-11-01 | ALIMENTADOR LAS INDUSTRIAS 15 KV, S/E LOMA COLORADA | -36.874 | -73.1441 | 1
PMGD FV SANTA RITA | PARQUE FOTOVOLTAICO SANTA RITA | Fotovoltaico | 3 | 2020-12-01 | ALIMENTADOR CATO 13,2 KV S/E COCHARCAS | -36.5461 | -71.9088 | 1
PMGD SAN CAMILO | FOTOVOLTAICA SAN CAMILO | Fotovoltaico | 3 | 2021-01-01 | ALIMENTADOR PULMODON 13,2 KV S/E ITAHUE | -35.1201 | -71.329 | 1
PMGD COIHUECO VICENTE MENDEZ | PEGASUS SOLAR SPA | Fotovoltaico | 3 | 2021-01-01 | ALIMENTADOR VICENTE MENDEZ 15 KV, S/E CHILLÁN | -36.5965 | -72.0283 | 1
SAUCE 7 SOLES | PARQUE SOLAR EL DORADO SPA | Fotovoltaico | 3 | 2021-01-01 | ALIMENTADOR LOS SAUCES LUMACO 23 KV SE LOS SAUCES | -34.0815 | -71.371 | 1
PMGD SANTA ESTER | IMPULSO SOLAR SAN JOSÉ | Fotovoltaico | 3 | 2021-01-01 | ALIMENTADOR NINQUIHUE 13,2 KV, S/E COCHARCAS |  |  | 0
PMGD SOL DE SANTA INÉS | SANBAR SOLAR SPA | Fotovoltaico | 3 | 2021-01-01 | ALIMENTADOR LAS DELICIAS 23 KV S/E DUQUECO | -37.537 | -72.3065 | 1
PMGD FV CURACAVI | PARQUE FOTOVOLTAICO CURACAVÍ | Fotovoltaico | 3 | 2021-01-01 | ALIMENTADOR CURACAVÍ 12 KV, SE CURACAVÍ | -33.3395 | -71.1414 | 1
PMGD DADINCO | FOTOVOLTAICA LENGA | Fotovoltaico | 3 | 2021-02-01 | ALIMENTADOR RÍO ÑUBLE, 15 KV S/E COCHARCAS | -36.526 | -72.0917 | 1
PMGD COIHUECO SAN CARLOS | ORION SOLAR SPA | Fotovoltaico | 3 | 2021-02-01 | ALIMENTADOR SAN CARLOS 13,2 KV S/E CHILLÁN | -36.5964 | -72.0309 | 1
PMGD LA PALMA | SANTA ENVIRA ENERGY SPA | Fotovoltaico | 9 | 2021-02-01 | ALIMENTADOR ALMAGRO 15 KV, S/E SANTA ELVIRA | -36.5975 | -72.1459 | 1
PMGD LINARES SOLAR | LINARES GENERACIÓN | Fotovoltaico | 9 | 2021-05-01 | ALIMENTADOR SAN GABRIEL, 15 KV S/E CACHAHUÍN | -35.8551 | -71.6249 | 1
PMGD LAS CATITAS | LAS CATITAS SPA | Fotovoltaico | 9 | 2021-06-01 | ALIMENTADOR PRESIDENTE IBAÑEZ 15 KV, S/E CHACAHUIN | -35.8008 | -71.6311 | 1
PMGD LOS TORDOS | LOS TORDOS SPA | Fotovoltaico | 5 | 2021-06-01 | ALIMENTADOR SAN CLEMENTE 15 KV, S/E SAN MIGUEL | -35.4759 | -71.5826 | 1
PMGD MOYA | SUVAN SOLAR | Fotovoltaico | 9 | 2021-08-01 | ALIMENTADOR CABRERO 13,2 KV, S/E CABRERO | -37.0686 | -72.3541 | 1
VALLE DEL SOL | ENEL GREEN POWER SUR SPA | Fotovoltaico | 150 | 2021-08-01 | S/E MIRAJE | -22.3222 | -69.5867 | 1
PMGD SANTA CAROLINA | GR ROBLE SPA | Fotovoltaico | 3 | 2021-12-01 | ALIMENTADOR TINGUIRIRICA 15 KV, S/E COLCHAGUA | -34.6835 | -70.8986 | 1
PMGD PASTRÁN | PASTRÁN SPA | Fotovoltaico | 9 | 2022-02-01 | ALIMENTADOR HOSPITAL 23 KV, S/E OVALLE | -30.6362 | -71.1406 | 1
CAMPO LINDO | PE CAMPO LINDO SPA | Eolico | 71,6 | 2022-03-01 | NUEVA S/E SANTA CLARA 220 KV, 2X220 KV CHARRÚA MULCHÉN | -37.4128 | -72.4944 | 1
SOL DE VARAS | AUSTRIAN SOLAR CHILE SEIS SPA | Fotovoltaico | 100.5 | 2022-03-01 | S/E LUZ DEL NORTE 220 KV | -27.0157 | -69.87 | 1
PMGD EL FARO | GENERADORA NORTE SPA | Diesel | 3 | PES NOV 2020 | ALIMENTADOR LOS VILOS 23 KV S/E QUEREO |  |  | 0
PMGD BLUEGATE | BLUEGATE ENERGÍA SPA | Diesel | 3 | PES NOV 2020 | ALIMENTADOR PANITAO 23 KV, S/E ALTO BONITO |  |  | 0
PMGD GUANACO SOLAR I | INCAHUASI ENERGY SPA | Fotovoltaico | 3 | PES NOV 2020 | ALIMENTADOR EMOS 23 KV - S/E MALLOCO | -33.5632 | -70.8634 | 1
CANDELARIA SOLAR | CANDELARIA SOLAR | Fotovoltaico | 2.8 | PES NOV 2020 | ALIMENTADOR CODEGUA 15 KV, S/E GRANEROS | -34.0178 | -70.6279 | 1
PMGD OCOA II | OCOA II SPA | Fotovoltaico | 3.5 | PES NOV 2020 | ALIMENTADOR PACHACAMA 12 KV, S/E LAS VEGAS | -32.7919 | -71.0614 | 1
PFV BICENTENARIO | FOTOVOLTAICA LAUREL SPA | Fotovoltaico | 2.9 | PES NOV 2020 | ALIMENTADOR AJIAL, 13,2 KV S/E PARRAL | -36.1384 | -71.8498 | 1
PRP RAPACO | LLONGUÉN ENERGÍAS | Diesel | 3 | CONECTADO | ALIMENTADOR RAPACO 23 KV, S/E LA UNIÓN | -40.271 | -73.0692 | 1
PRP ALDEA | LLONGUÉN ENERGÍAS | Diesel | 3 | CONECTADO | ALIMENTADOR ALDEA CAMPESINA 23 KV, S/E LA UNIÓN | -40.3155 | -73.0045 | 1
PRP RLOS NEGROS | LLONGUÉN ENERGÍAS | Diesel | 3 | CONECTADO | ALIMENTADOR LOS NEGROS 23 KV, S/E LOS NEGROS | -40.5919 | -72.9318 | 1
PRP TAMBORES | LLONGUÉN ENERGÍAS | Diesel | 3 | CONECTADO | ALIMENTADOR RÍO BUENO 23 KV, S/E LOS TAMBORES | -40.3444 | -72.9955 | 1
PRP CHIFIN | LLONGUÉN ENERGÍAS | Diesel | 3 | CONECTADO | ALIMENTADOR CHIFIN 23 KV, S/E RÍO NEGRO | -40.7906 | -73.197 | 1
PMGD FV EL ROMERO | PARQUE SOLAR EL SAUCE SPA (PV POWER) | Fotovoltaico | 9 | 2021-01-01 | ALIMENTADOR QUILVO 13,2 Kv, S/E RAUQUÉN | -34.9829 | -71.063 | 1
PMGD FV EL MEMBRILLO | FOTOVOLTAICA AVELLANO SPA | Fotovoltaico | 3 | 2021-01-01 | ALIMENTADOR HUEMUL 15 kV, S/E CHIMBARONGO | -34.7844 | -70.9912 | 1
PMGD FV SALERNO | PMGD SALERNO SPA | Fotovoltaico | 3 | 2021-03-01 | ALIMENTADOR ENTEL - ARIZTÍA 13,2 kV, S/E LAS ARAÑAS | -33.9013 | -71.4318 | 1
PMGD CAMPING DIESEL | TACORA ENERGY | Diesel | 3 | 2021-03-01 | ALIMENTADOR SANTA BLANCA 12 kV, S/E ISLA DE MAIPO | -33.706 | -70.9328 | 1
PMGD FV TENO UNO | GR PITAO SPA | Fotovoltaico | 9 | 2021-03-01 | ALIMENTADOR EL QUELMÉN 13, Kv, S/E TENO | -34.8209 | -71.1374 | 1
PMGD AVILÉS | AVILES SPA | Fotovoltaico | 9 | 2021-04-01 | ALIMENTADOR EL PRADO 13,2 kV, S/E LA MANGA | -33.9265 | -71.4751 | 1
PMGD VICENTE SOLAR | SOLAR TI DOS SPA | Fotovoltaico | 3 | 2021-06-01 | ALIMENTADOR SAN VICENTE 13,2 kV, S/E PIRQUE | -33.6802 | -70.6189 | 1
PMGD FV ESFENA | CVE PROYECTO NUEVE SPA | Fotovoltaico | 6 | 2021-06-01 | ALIMENTADOR ALICAHUE 23 kV, S/E CABILDO | -32.2364 | -70.8056 | 1
PMGD FV ASTILLAS | GR CARZA SPA | Fotovoltaico | 9 | 2021-07-01 | ALIMENTADOR ASTILLAS 13,2 kV, S/E VALLENAR | -28.5584 | -70.8803 | 1
PARQUE FV CÓNDOR PELVIN | PARQUE FOTOVOLTAICO PEÑAFLOR | Fotovoltaico | 3 | 2021-08-01 | ALIMENTADOR LORETO 12 KV, S/E MALLOCO |  |  | 0
PFV LAS TORCAZAS | PFV LAS TORCAZAS | Fotovoltaico | 3 | CONECTADO | ALIMETNADOR MOLINEROS 13,2 Kv, S/E LIHUEIMO | -34.3458 | -71.6163 | 1
AUMENTO DE CAPACIDAD TREBAL MAPOCHO | EDAM LTDA. | Biomasa | 4.5 | CONECTADO | ALIMENTADOR EMOS - SANTA MARTA 23 KV, S/E SANTA MARTA | -33.5394 | -70.8391 | 1
PMGD DON ANDRÓNICO | PARQUE SOLAR CANCHA SPA | Fotovoltaico | 3 | 2020-11-01 | ALIMENTADOR LO SIERRA 23 Kv, S/E SANTA ROSA |  |  | 0
PMGD CH EL ATAJO | CENTRAL EL ATAJO SPA | Hidroelectrica | 1.1 | EN PRUEBAS | ALIMENTADOR PICOLTUÉ MULCHÉN 23 KV, S/E PICOLTUÉ |  |  | 0
PMGD DIÉSEL EL ATAJO | CENTRAL EL ATAJO SPA | Diesel | 2.4 | 2020-11-01 | ALIMENTADOR PICOLTUÉ MULCHÉN 23 KV, S/E PICOLTUÉ |  |  | 0
PMGD VILLA PRAT V | VILLAPRAT SPA | Fotovoltaico | 2.5 | 2020-12-01 | ALIMENTADOR PETEROA 13,2 KV, S/E VILLA PRAT | -35.1128 | -71.6291 | 1
PMGD LUMBRERAS | ORION POWER S.A | Fotovoltaico | 3 | 2021-01-01 | ALIMETNADOR LUMBRERAS 13,2 KV, S/E EL MAITÉN | -33.6485 | -71.3167 | 1
PFV TAMARUGO | BAOBAB INGENIERÍA SPA | Fotovoltaico | 3 | 2021-01-01 | ALIMENTADOR PAMPINO 23 KV, S/E POZO ALMONTE |  |  | 0
PMGD LOS LAGOS X | LOS LAGOS SPA | Fotovoltaico | 2.2 | 2021-01-01 | ALIMENTADOR EL CARMEN 15 KV, S/E LAS CABRAS | -34.256 | -71.3762 | 1
ADELE 1 | RCL SOLAR SPA | Fotovoltaico | 2.8 | 2021-01-01 | ALIMENTADOR EL CARMEN 15 KV, S/E LAS CABRAS |  |  | 0
PFV EL ZORZAL | OFV EL ZORZAL SPA | Fotovoltaico | 3 | 2021-06-01 | ALIMENTADOR LOS ROBLES 13,8 KV, S/E SAN RAFAEL CGE | -35.3006 | -71.528 | 1
ETAPA FINAL CENTRAL CHUYACA | SAGESA S.A. | Diesel | 5 | 2020-12-01 | S/E BARRO BLANCO 66 Kv | -40.5786 | -73.088 | 1
MCH AILLÍN | HIDROELÉCTRICA LAS JUNTAS S.A | Hidroelectrica | 7 | 2021-03-01 | S/E PEUCHÉN 220 KV | -37.5683 | -71.4279 | 1
PMGD WATTS LONQUEN | SOLARITY SPA | Fotovoltaico | 1 | 2021-01-01 | ALIMENTADOR PUERTA SUR 23 KV, S/E LAS ACACIAS |  |  | 0
PMGD CENTRAL PINARES | ELÉCTRICA PINARES | Diesel | 8.5 | 2021-01-01 | ALIMENTADOR PURAPEL 23 KV, S/E CONSTITUCIÓN | -35.3906 | -72.3765 | 1
PMGD FV CAMPO LINDO BIS | CAMPO LINDO SPA | Fotovoltaico | 3 | 2021-02-01 | ALIMENTADOR SOCOS 23 KV, S/E OVALLE |  |  | 0
PMGD DAGOBERTO | EBCO ENERGÍA | Diesel | 3 | 2021-03-01 | ALIMENTADOR LAS QUILAS 15 Kv, S/E PADRE LAS CASAS | -38.7592 | -72.608 | 1
PMGD PANGUILEMO | PANGUILEMO SPA | Fotovoltaico | 3 | 2021-04-01 | ALIMENTADOR AERÓDROMO 15 KV, S/E PANGUILEMO | -35.3718 | -71.6023 | 1
PMGD PUELCHE | PUELCHE FLUX SPHERA SPA | Fotovoltaico | 3 | 2021-04-01 | ALIMENTADOR LUCURA 23 KV, S/E DUQUECO | -37.5203 | -72.3328 | 1
PMGD VILLA ALEMANA | ANUMAR ENERGÍA DEL SOL 1 SPA | Fotovoltaico | 3 | 2021-04-01 | ALIMENTADOR PANGAL 12 KV, S/E PEÑABLANCA | -33.0481 | -71.2955 | 1
PMGD SANTA MARGARITA | FOTOVOLTAICO PEUMO SPA | Fotovoltaico | 3 | 2021-05-01 | ALIMENTADOR PERALILLO 13,2 KV, S/E MARCHIGUE | -34.4605 | -71.5247 | 1
FV MACHICURA | COLBUN S.A | Fotovoltaico | 9 | 2021-05-01 | TAP OFF A LA LÍNEA 2X13,8 KV COLBÚN - MACHICURA | -35.7339 | -71.4048 | 1
PMGD FV LOS MOLINOS | LOS MOLINOS SPA | Fotovoltaico | 9 | 2021-07-01 | ALIMENTADOR SAN JOSÉ 13,2 KV, S/E BOLLENAR | -33.583 | -71.2501 | 1
PMGD CENTAURO SOLAR | CENTAURO SOLAR SPA | Fotovoltaico | 9 | 2021-07-01 | ALIMENTADOR OHIGGINS 15 KV, S/E SANTA ELVIRA | -36.6019 | -72.1532 | 1
PMGD NAZARINO DEL VERANO SOLAR | SOCOMPA DE VERANO SPA | Fotovoltaico | 3 | 2021-07-01 | ALIMENTADOR NAZARINO 13,2 KV, S/E EL PAICO | -33.7121 | -71.0624 | 1
PMGD GABARDO DEL VERANO SOLAR | SALADO ENERGY SPA | Fotovoltaico | 3 | 2021-07-01 | ALIMENTADOR PAINE 15 KV, S/E FÁTIMA | -33.8202 | -70.606 | 1
PMGD FV EL MONTE | CALLAQUI DE VERANO SPA | Fotovoltaico | 3 | 2021-08-01 | ALIMENTADOR SANTA CECILIA 13,2 KV, S/E EL MONTE | -33.6721 | -71.0106 | 1
PMGD QUETENA | TRIVENTO | Fotovoltaico | 9 | 2021-09-01 | ALIMENTADOR GRECIA 23 KV, S/E CALAMA | -22.4565 | -68.9565 | 1
PMGD FV MELI | MELI SPA | Fotovoltaico | 9 | 2021-10-01 | ALIMENTADOR SANTA JULIA 15 KV, S/E GRANEROS | -34.0547 | -70.7644 | 1
ANDES IIB | ANDES SOLAR SPA | Fotovoltaico | 112,5 | 2021-10-01 | S/E ANDES 220 KV | -24.0184 | -68.5682 | 1
PMGD SANTA INÉS | PROYECTO SEIS SPA | Fotovoltaico | 3 | EN PRUEBAS | ALIMENTADOR POLPAICO 23 KV, S/E POLPAICO (ENEL) | -33.1247 | -70.8642 | 1

## Ampliación
Obra | Decreto | Nuevo / reemplazo | Sale de Servicio | Entra en Servicio | Estado de la licitación | Latitud | Longitud | Imprimir
AUMENTO DE CAPACIDAD EN S/E LA CALERA | CNE: 418/2017 | Reemplazo | Actual | 30 MVA | En proceso | -32.7962 | -71.1953 | 1
NUEVO TRANSFORMADOR EN S/E LAS VEGAS | CNE: 418/2017 | Nuevo | No aplica | 110/12 kV 30 MVA | En proceso | -32.8438 | -71.0118 | 1
AUMENTO DE CAPACIDAD EN S/E REÑACA | CNE: 418/2017 | Reemplazo | Actual | 30 MVA | En proceso | -32.9801 | -71.529 | 1
AUMENTO DE CAPACIDAD EN S/E SAN ANTONIO | CNE: 418/2017 | Reemplazo | Actual | 50 MVA | Adjudicada a Sociedad Española de Montajes Industriales - PES ENE/2021 | -33.6013 | -71.6037 | 1
AUMENTO DE CAPACIDAD EN S/E SAN FELIPE | CNE: 418/2017 | Reemplazo | Actual | 50 MVA | Adjudicada 21/06/2020. Tecnet | -32.7612 | -70.7151 | 1
NUEVO TRANSFORMADOR EN S/E VALPARAISO | CNE: 418/2017 | Nuevo | No aplica | 110/12 kV 30 MVA | En proceso | -33.0554 | -71.622 | 1
AUMENTO DE CAPACIDAD EN S/E COCHARCAS | CNE: 418/2017 | Reemplazo | Actual 66/13,8 kV | 12 MVA | En proceso | -36.52 | -72.0477 | 1
AUMENTO DE CAPACIDAD EN S/E TRES ESQUINAS BULNES. | CNE: 418/2017 | Reemplazo | Actual 66/13,8 kV 5,2 MVA | 8 MVA | En proceso | -36.7984 | -72.1753 | 1
AUMENTO DE CAPACIDAD EN S/E ALONSO DE CORDOVA. | CNE: 418/2017 | Reemplazo | Actual 110/12 kV 20 MVA | 50 MVA | En proceso | -33.4061 | -70.576 | 1
NUEVO TRANSFORMADOR EN S/E BICENTENARIO. | CNE: 418/2017 | Nuevo | No aplica | 110/12 kV 50 MVA | En proceso | -33.5244 | -70.739 | 1
NUEVO TRANSFORMADOR EN S/E BRASIL | CNE: 418/2017 | Nuevo | No aplica | 110/12 kV 50 MVA | En proceso | -33.4313 | -70.6636 | 1
NUEVO TRANSFORMADOR EN S/E CHACABUCO | CNE: 418/2017 | Nuevo | No aplica | 110/12 kV 50 MVA | En proceso | -33.3343 | -70.7111 | 1
NUEVO TRANSFORMADOR EN S/E CHICUREO | CNE: 418/2017 | Nuevo | No aplica | 220/23 kV 25 MVA | En proceso | -33.2895 | -70.6532 | 1
AUMENTO DE CAPACIDAD EN S/E CLUB HIPICO | CNE: 418/2017 | Nuevo | No aplica | 110/12 kV 50 MVA | En proceso | -33.4729 | -70.6651 | 1
NUEVO TRANSFORMADOR EN S/E LA CISTERNA | CNE: 418/2017 | Nuevo | No aplica | 110/12 kV 50 MVA | En proceso | -33.5238 | -70.6678 | 1
NUEVO TRANSFORMADOR EN S/E LO BOZA | CNE: 418/2017 | Nuevo | No aplica | 110/12 kV 50 MVA | En proceso | -33.3891 | -70.7548 | 1
AUMENTO DE CAPACIDAD EN S/E LOS DOMINICOS | CNE: 418/2017 | Reemplazo | Actual 110/12 kV 22,4 MVA | 50 MVA | En proceso | -33.3924 | -70.5165 | 1
NUEVO TRANSFORMADOR EN S/E PANAMERICANA | CNE: 418/2017 | Nuevo | No aplica | 110/12 kV 50 MVA | En proceso | -33.5819 | -70.5981 | 1
AUMENTO DE CAPACIDAD EN S/E QUILICURA | CNE: 418/2017 | Nuevo | No aplica | 110/12 kV 50 MVA | En proceso | -33.3711 | -70.699 | 1
NUEVO TRANSFORMADOR EN S/E SAN BERNARDO | CNE: 418/2017 | Nuevo | No aplica | 110/12 kV 50 MVA | En proceso | -33.6096 | -70.718 | 1
AUMENTO DE CAPACIDAD EN S/E SAN JOAQUIN | CNE: 418/2017 | Reemplazo | Actual 110/12 kV 22,4 MVA | 50 MVA | Adjudicada a Sociedad Española de Montajes Industriales. PES DIC 2020 | -33.4846 | -70.6273 | 1
AUMENTO DE CAPACIDAD EN S/E SAN JOSE | CNE: 418/2017 | Reemplazo | Actual 110/12 kV 22,4 MVA | 50 MVA | En proceso | -33.4468 | -70.7078 | 1
NUEVO TRANSFORMADOR EN S/E SAN PABLO | CNE: 418/2017 | Nuevo | No aplica | 110/12 kV 50 MVA | En proceso | -33.4262 | -70.771 | 1
NUEVO TRANSFORMADOR EN S/E SANTA ROSA SUR. | CNE: 418/2017 | Nuevo | No aplica | 110/12 kV 50 MVA | En proceso | -33.5818 | -70.5978 | 1
AMPLIACION EN S/E MEJILLONES | CNE: 418/2017 | Nuevo | No aplica | 220/23 kV 40 MVA | En proceso | -23.095 | -70.4192 | 1
AMPLIACIÓN EN S/E EL PEÑÓN | CNE: 418/2017 | Nuevo | No aplica | 110/66 kV 30 MVA | En proceso | -30.1429 | -71.2283 | 1
AUMENTO DE CAPACIDAD EN S/E BOLLENAR | CNE: 418/2017 | Reemplazo | Actual 110/13,8 kV 20 MVA | 30 MVA | En proceso | -33.5615 | -71.2103 | 1
AUMENTO DE CAPACIDAD EN S/E LA MANGA | CNE: 418/2017 | Reemplazo | Actual 66/13,8 kV 10 MVA | 20 MVA | En proceso | -33.921 | -71.5638 | 1
NUEVO TRANSFORMADOR EN S/E CHILLAN | CNE: 418/2017 | Nuevo | No aplica | 66/15 kV 30 MVA | En proceso | -36.6253 | -72.0928 | 1
NUEVO TRANSFORMADOR EN S/E LOS MAQUIS | CNE: 418/2017 | Nuevo | No aplica | 66/13,8 kV 10 MVA | En proceso | -35.2962 | -71.5143 | 1
AUMENTO DE CAPACIDAD EN S/E ANGOL | CNE: 418/2017 | Reemplazo | Actual 66/13,2 kV 16 MVA | 30 MVA | En proceso | -37.8229 | -72.6574 | 1
AUMENTO DE CAPACIDAD EN S/E PILLANLELBUN. | CNE: 418/2017 | Reemplazo | Actual 66/15 kV 5 MVA | 10 MVA | En proceso | -38.6365 | -72.4716 | 1
NUEVO TRANSFORMADOR EN S/E MARISCAL | CNE: 418/2017 | Nuevo | No aplica | 110/23 kV 30 MVA | En proceso | -33.5987 | -70.656 | 1
AUMENTO DE CAPACIDAD EN S/E NUEVA MALLOA | CNE: 418/2017 | Reemplazo | Actual 154/66 kV 25 MVA | 75 MVA | En proceso | -34.4587 | -70.9585 | 1
NUEVO TRANSFORMADOR EN S/E PUNTA DE CORTES | CNE: 418/2017 | Nuevo | No aplica | 154/66 kV 75 MVA | En proceso | -34.1836 | -70.8401 | 1
NUEVO TRANSFORMADOR EN S/E CURICO. | CNE: 418/2017 | Nuevo | No aplica | 66/13,2 kV 30 MVA | En servicio | -34.9918 | -71.2297 | 1
NUEVO TRANSFORMADOR EN S/E TALCA | CNE: 418/2017 | Nuevo | No aplica | 66/15 kV 30 MVA | En proceso | -35.437 | -71.6402 | 1
AUMENTO DE CAPACIDAD EN S/E PUNTA DE CORTES | CNE: 418/2017 | Nuevo | No aplica | 66/15 kV 30 MVA | En proceso | -34.1835 | -70.8403 | 1
AUMENTO DE CAPACIDAD EN S/E VILLA ALEGRE | CNE: 418/2017 | Reemplazo | Actual 66/13,2 kV 5 MVA | 10 MVA | En proceso | -35.6952 | -71.6879 | 1
AUMENTO DE CAPACIDAD EN S/E CURANILAHUE. | CNE: 418/2017 | Reemplazo | Actual 66/13,2 kV 5 MVA | 10 MVA | En proceso | -37.4733 | -73.352 | 1
NUEVO TRANSFORMADOR EN S/E TALCAHUANO. | CNE: 418/2017 | Nuevo | No aplica | 154/66 kV 56 MVA | En proceso | -36.7397 | -73.1183 | 1
AUMENTO DE CAPACIDAD EN S/E SAN JUAN. | CNE: 418/2017 | Reemplazo | Actual 66/13,2 kV 5 MVA | 12,5 MVA | En proceso | -29.9803 | -71.3283 | 1
NUEVO TRANSFORMADOR EN S/E MALLOA | CNE: 418/2017 | Nuevo | No aplica | 66/15 kV 5 MVA | En proceso | -34.4582 | -70.9589 | 1
AUMENTO DE CAPACIDAD EN S/E QUINTA DE TILCOCO. | CNE: 418/2017 | Reemplazo | Actual 66/13,2 kV 5,2 MVA | 18 MVA | en servicio | -34.364 | -70.9704 | 1
NUEVO TRANSFORMADOR EN S/E LONCOCHE | CNE: 418/2017 | Nuevo | No aplica | 66/15 kV 5 MVA | En proceso | -39.3717 | -72.6037 | 1
AUMENTO DE CAPACIDAD EN S/E LEBU. | CNE: 418/2017 | Reemplazo | Actual 66/13,2 kV 5,2 MVA | 10 MVA | En proceso | -37.6449 | -73.6363 | 1
AUMENTO DE CAPACIDAD EN S/E CHINCHORRO | CNE: 418/2017 | Reemplazo | Actual 66/13,8 kV 21 MVA | 30 MVA | En proceso | -18.4673 | -70.2967 | 1
AUMENTO DE CAPACIDAD EN S/E ALTO HOSPICIO. | CNE: 418/2017 | Reemplazo | Actual 110/13,8 kV 15 MVA | 30 MVA | En proceso | -20.2542 | -70.1045 | 1
NUEVO TRANSFORMADOR EN S/E LA NEGRA. | CNE: 418/2017 | Nuevo | No aplica | 110/23 kV 10 MVA | En proceso | -23.7826 | -70.3243 | 1
NUEVO TRANSFORMADOR EN S/E OSORNO 66/23 KV 30 MVA. | CNE: 418/2017 | Nuevo | No aplica | 66/23 KV 30 MVA | En proceso | -40.5711 | -73.1161 | 1
AUMENTO DE CAPACIDAD EN S/E FRUTILLAR. | CNE: 418/2017 | Reemplazo | actuales T1 66/23 kV y T2 66/23 kV de 5 MVA | 66/23 kV 16 MVA | En proceso | -41.1287 | -73.0505 | 1
NUEVO TRANSFORMADOR EN S/E PUERTO MONTT 220/23 KV 60 MVA | CNE: 418/2017 | Nuevo | No aplica | 220/23 KV 60 MVA | En proceso | -41.4515 | -72.9532 | 1
AUMENTO DE CAPACIDAD EN S/E LOTA 66/13,8 30 MVA. | CNE: 418/2017 | Reemplazo | Actual 66/13,2 kV 12 MVA | 30 MVA | En proceso | -37.0982 | -73.1463 | 1
AMPLIACION EN S/E CASTILLA | CNE: 418/2017 | Nuevo | No aplica | 110/23 kV de 5 MVA, | En proceso | -27.8949 | -70.5326 | 1
NUEVOS TRANSFORMADORES EN S/E PAN DE AZUCAR. | CNE: 418/2017 | Nuevo y reemplazo | actual 220/110 kV 75 MVA | Nuevo: 220/110 kV de 150 MVA Reemplazo 150 MVA | En proceso | -29.9772 | -71.277 | 1
NUEVO TRANSFORMADOR EN S/E QUILLOTA. | CNE: 418/2017 | Nuevo | No aplica | 220/110 kV 150 MVA | En proceso | -32.9532 | -71.2504 | 1
NUEVO TRANSFORMADOR EN S/E CERRO NAVIA. | CNE: 418/2017 | Nuevo | No aplica | 220/110 kV de 400 MVA | En proceso | -33.4222 | -70.7299 | 1
NUEVO TRANSFORMADOR EN S/E ITAHUE. | CNE: 418/2017 | Nuevo | No aplica | 154/66 kV de 100 MVA | En proceso | -35.1385 | -71.3671 | 1
AMPLIACION EN S/E CAPRICORNIO. | CNE: 418/2017 | Nuevo | No aplica | 220/110 kV 80 MVA, | Adjudicado GE-Isotrón. PES NOV 2020 | -23.4571 | -70.216 | 1
AMPLIACION EN S/E CALAMA | CNE: 418/2017 | Nuevo | No aplica | 110/23 kV de 30 MVA | Adjudicado CGE. EPC COBRA. PES - MAYO 2021 | -22.4283 | -68.923 | 1
AMPLIACION EN S/E QUIANI. | CNE: 418/2017 | Nuevo | No aplica | 66/13,8 kV de 20 MVA | Adjudicada a AMETEL PES - DIC 2020 | -18.4289 | -70.2946 | 1
AMPLIACION EN S/E COPAYAPU. | CNE: 418/2017 | Solo seccionamiento | No aplica | No aplica | Adjudicada Sociedad Española de Montajes Industriales. PES Dic 2020 | -27.4837 | -70.3813 | 1
AMPLIACION EN S/E SAN JOAQUIN. | CNE: 418/2017 | Nuevo | No aplica | 110/13,2 kV de 30 MVA | Adjudicada a Sociedad Española de Montajes Industriales. PES DIC 2020 | -33.4846 | -70.6272 | 1
AMPLIACION EN S/E COMBARBALA. | CNE: 418/2017 | Nuevo | No aplica | 66/13,2 kV 5 MVA | Adjudicado a Sociedad Española de Montajes Industriales. Actualmente en operación | -31.1761 | -71.0099 | 1
DOBLE BARRA TAP ALGARROBO. | CNE: 418/2017 | Solo seccionamiento | No aplica | No aplica | Adjudicada a CHILQUINTA. PES DIC 2020 | -28.7997 | -70.978 | 1
AMPLIACION EN S/E AGUA SANTA. | CNE: 418/2017 | Nuevo | No aplica | 220/110 kV, 300 MVA | Adjudicado a Sociedad Española de Montajes Industriales. PES JUL/2021 | -33.077 | -71.5416 | 1
AMPLIACION EN S/E CATEMU | CNE: 418/2017 | Nuevo | No aplica | 44/12 kV, 16 MVA | Adjudicada 21/06/2020. Tecnet | -32.7755 | -70.9608 | 1
AMPLIACION EN S/E BOSQUEMAR. | CNE: 418/2017 | Nuevo | No aplica | 110/12 kV, 30 MVA | Adjudicado a Sociedad Española de Montajes Industriales - PES ENE/2021 | -32.9334 | -71.5179 | 1
AMPLIACION EN S/E PLACILLA. | CNE: 418/2017 | Nuevo | No aplica | 110/12 kV, 30 MVA, | Adjudicada a Sociedad Española de Montajes Industriales - PES ENE/2021 | -33.1084 | -71.5586 | 1
AMPLIACION EN S/E RIO BLANCO. | CNE: 418/2017 | Nuevo | No aplica | 44/12 kV 3,5 MVA | Adjudicada 21/06/2020. Tecnet | -32.911 | -70.3012 | 1
AMPLIACION EN S/E SAN ANTONIO. | CNE: 418/2017 | Reemplazo | Actual 110/66 kV 34,5 MVA | 60 MVA | Adjudicada a Sociedad Española de Montajes Industriales - PES ENE/2021 | -33.6013 | -71.6034 | 1
AMPLIACION EN S/E SAN FELIPE. | CNE: 418/2017 | Nuevo | No aplica | 110/23 kV 30 MVA | Adjudicada 21/06/2020. Tecnet | -32.7613 | -70.7156 | 1
AMPLIACION EN S/E ALTAMIRANO. | CNE: 418/2017 | Nuevo | No aplica | 110/12 kV 50 MVA | Adjudicado a Grid Solutions. Actualmente en fase de pruebas. Se espera fines de 2020 | -33.4113 | -70.6882 | 1
AMPLIACION EN S/E MACUL. | CNE: 418/2017 | Reemplazo | Actual 110/12 kV 20 MVA | 50 MVA | Adjudicado a Grid Solution. PES ENE/2021 | -33.5065 | -70.5745 | 1
AMPLIACION EN S/E PUDAHUEL. | CNE: 418/2017 | Nuevo | No aplica | 110/12 kV 50 MVA | Adjudicada a GE - Isotrón. PES ENE/2021 | -27.3503 | -70.4397 | 1
AMPLIACION EN S/E LA DEHESA. | CNE: 418/2017 | Nuevo | No aplica | 110/12 kV 50 MV | Adjudicada a Grid Solution. PES ENE/2021 | -33.3447 | -70.5713 | 1
AMPLIACION EN S/E CERRO NAVIA. | CNE: 418/2017 | Nuevo | No aplica | Nuevo patio 110 kV GIS. | Adjudicada a GE - Isotrón. PES JUL/2022 | -33.4228 | -70.7308 | 1
AMPLIACION EN S/E PIRQUE. | CNE: 418/2017 | Solo seccionamiento | No aplica | No aplica | Adjudicada a Pine SpA PES ENE/2021 | -33.6501 | -70.612 | 1
AMPLIACION EN S/E ALTO MELIPILLA. | CNE: 418/2017 | Nuevo | No aplica | 220/110 kV 150 MVA | Adjudicada a Ferrovial - PES JUL/2021 | -33.6914 | -71.2374 | 1
AMPLIACION EN S/E LA ESPERANZA. | CNE: 418/2017 | Nuevo | No aplica | 66/13,2 kV 15 MVA | Declarada desierta en feb 2020. Ahora nuevamente en licitación. El 28 septiembre 2021 se adjudican | -37.8605 | -72.3796 | 1
AMPLIACION EN S/E ALCONES. | CNE: 418/2017 | Nuevo | No aplica | 66/23 kV 15 MVA | Adjudicada a CGE. Actualmente en fase de pruebas. Se espera PES a fin de 2020 | -34.3971 | -71.7249 | 1
AMPLIACION EN S/E NANCAGUA. | CNE: 418/2017 | Nuevo | No aplica | 66/13,2 kV 15 MVA | Salió desierta por 3 vez. Por lo tanto no sigue. Se propuso artículo 102 y se construirá la obra nueva puquillay | -34.657 | -71.2019 | 1
AMPLIACION EN S/E PANIAHUE. | CNE: 418/2017 | Nuevo | No aplica | 66/13,2 kV 30 MVA | Salió desierta por 3 vez. Por lo tanto no sigue. Se propuso artículo 102 y se construirá la obra nueva Santa Cruz | -34.6321 | -71.3455 | 1
AMPLIACION EN S/E ALAMEDA. | CNE: 418/2017 | Nuevo | No aplica | 66/15 kV 40 MVA | Adjudicada 21/06/2020. Andaluza Montajes Eléctricos y Telefónicos | -34.1681 | -70.7262 | 1
AMPLIACION EN S/E GRANEROS. | CNE: 418/2017 | Nuevo | No aplica | 66/15 kV 30 MVA | Adjudicada CGE. PES FEB/2021 | -34.0611 | -70.7104 | 1
AMPLIACION EN S/E CONSTITUCION. | CNE: 418/2017 | Nuevo | No aplica | 66/23 kV 30 MVA | Adjudicado a Quanta En servicio desde el 31/07/2020 | -35.3637 | -72.4025 | 1
AMPLIACION EN S/E CAUQUENES. | CNE: 418/2017 | Reemplazo | 66/13,8 kV 10,35 MVA | 20 MVA | Adjudicada Quanta - PES ENE 2021 | -35.9622 | -72.3039 | 1
AMPLIACION EN S/E SAN CARLOS. | CNE: 418/2017 | Nuevo | No aplica | 66/13,8 kV 30 MVA | Adjudicada 23/06/2020. Andaluza Montajes | -36.4342 | -71.9511 | 1
AMPLIACION EN S/E LA PALMA. | CNE: 418/2017 | Reemplazo | 66/15 kV 6,25 MVA, | 30 MVA | Adjudicada Quanta PES ENE/2021 | -35.5814 | -71.7089 | 1
AMPLIACION EN S/E MAULE. | CNE: 418/2017 | Reemplazo | 66/13,8kV 4,8 MVA | 10,35 MVA | Adjudicada quanta. PES ENE/2021 | -35.5887 | -71.5296 | 1
AMPLIACION EN S/E SAN JAVIER. | CNE: 418/2017 | Reemplazo | 66/23 kV 5 MVA, | 15 MVA | Adjudicado a Quanta. En operación | -35.5887 | -71.7121 | 1
AUMENTO DE CAPACIDAD EN S/E SAN PEDRO. | CNE: 418/2017 | Reemplazo | 66/15 kV 10 MVA | 30 MVA | Adjudicada a ELECNOR. En Fase de Pruebas | -36.8404 | -73.0923 | 1
AMPLIACION EN S/E MAHNS. | CNE: 418/2017 | Reemplazo | 66/15 kV 6,25 MVA | 15 MVA | Adjudicado Elecnor. PES DIC/2020 | -36.6202 | -72.953 | 1
AMPLIACION EN S/E CURACAUTIN. | CNE: 418/2017 | Reemplazo | dos transformadores 66/13,2 kV 2,6 MV | 15 MVA | Adjudicada 23/06/2020. CAM Chile | -38.4319 | -71.9014 | 1
AMPLIACION EN S/E EL AVELLANO. | CNE: 418/2017 | Reemplazo | 66/13,2 kV 10 MVA, | 30 MVA | Adjudicada 23/06/2020. CAM Chile | -37.4422 | -72.3293 | 1
AMPLIACION EN S/E COLLIPULLI. | CNE: 418/2017 | Reemplazo | tres transformadores de 66/13,2 kV 2,6 MVA | 16 MVA | Adjudicada 23/06/2020. CAM Chile | -37.9482 | -72.4507 | 1
AMPLIACION EN S/E LAUTARO. | CNE: 418/2017 | Reemplazo | 66/13,2 kV 10 MVA | 30 MVA | Adjudicada 23/06/2020. CAM Chile | -38.5417 | -72.4615 | 1
AMPLIACION DE S/E PUNTA DE CORTES. | CNE: 418/2017 | Solo seccionamiento | No aplica | No aplica | Adjudicada a Grid solution. PES DIC/2020 | -34.1829 | -70.8396 | 1
SECCIONAMIENTO EN LINEA 2X154 KV ALTO JAHUEL – TINGUIRIRICA EN S/E PUNTA DE CORTES. | CNE: 418/2017 | Solo seccionamiento | No aplica | No aplica | Adjudicada a Transelec. PES MAR/2021 | -34.1831 | -70.8403 | 1
AMPLIACION EN S/E TOME. | CNE: 418/2017 | Solo seccionamiento | No aplica | No aplica | En servicio desde el 31/07/2020 | -36.6315 | -72.9491 | 1
AMPLIACION EN S/E ITAHUE. | CNE: 418/2017 | Para recibir 2 paños | No aplica | No aplica | Adjudicada a Pine SpA. PES MAR/2022 | -35.1396 | -71.368 | 1
AMPLIACION EN S/E CHIGUAYANTE. | CNE: 418/2017 | Para recibir 2 paños | No aplica | No aplica | Adjudicado Elecnor. PES JUL/2021 | -36.91 | -73.0336 | 1
AMPLIACION EN S/E PARRAL. | CNE: 418/2017 | Para recibir 2 paños | No aplica | No aplica | Adjudicada 23/06/2020. Andaluza Montajes | -36.1325 | -71.8047 | 1
SECCIONAMIENTO EN TAP LINARES NORTE. | CNE: 418/2017 | Solo seccionamiento | No aplica | No aplica | Adjudicada a TECNET. PES ENE/2021 | -35.8274 | -71.6428 | 1
AMPLIACION EN S/E LINARES NORTE. | CNE: 418/2017 | Reemplazo | 66/13,2 kV 10 MVA | 25 MVA | Adjudicada a TECNET. PES ENE/2021 | -35.8267 | -71.6434 | 1
AUMENTO DE CAPACIDAD DE TRANSFORMACION EN S/E LONGAVI. | CNE: 418/2017 | Reemplazo | 66/13,2 kV 12,5 MVA | 30 MVA | Adjudicada 23/06/2020. Transquinta | -35.962 | -71.6964 | 1
AMPLIACION EN S/E SAN GREGORIO. | CNE: 418/2017 | Reemplazo | 66/13,2 kV 5 MVA | 20 MVA | Adjudicada 23/06/2020. Transquinta | -36.2789 | -71.8191 | 1
AMPLIACION EN S/E PANIMAVIDA. | CNE: 418/2017 | Reemplazo | 2x66/13,2 kV 5 MVA | 10 MVA (Desde S/E Linares) | Adjudicada Transelec. PES ENE/2021 | -35.7494 | -71.4203 | 1
AMPLIACION S/E MONTERRICO. | CNE: 418/2017 | Para recibir 2 paños | No aplica | No aplica | Adjudicada 23/06/2020. Transquinta | -36.6122 | -72.0617 | 1
AMPLIACION S/E EJERCITO | CNE: 418/2017 | Solo seccionamiento | No aplica | No aplica | Adjudicada Elecnor. PES ENE/2021 | -36.8155 | -73.064 | 1
AMPLIACION EN S/E PITRUFQUEN. | CNE: 418/2017 | Solo seccionamiento | No aplica | No aplica | Adjudicada a CGE. PES JUL/2021 | -38.9841 | -72.6485 | 1
AMPLIACION EN S/E PADRE LAS CASAS. | CNE: 418/2017 | Para recibir 2 paños | No aplica | No aplica | Adjudicada a CGE. PES JUL/2021 | -38.7741 | -72.6082 | 1
AMPLIACION EN S/E SAN VICENTE DE TAGUA TAGUA. | CNE: 418/2017 | Reemplazo | 66/15 kV, 18,7 MVA | 30 MVA | Salió desierta por 3 vez. Por lo tanto no sigue. Se propuso artículo 102 y se construirá la obra nueva Santa Cruz | -34.4355 | -71.0932 | 1
AMPLIACION EN S/E NUEVA VALDIVIA (ETAPA I) | CNE: 418/2017 | Nuevo | No aplica | 220/23 kV 60 MVA | En proceso | -39.8427 | -73.1976 | 1
AMPLIACION EN S/E NUEVA VALDIVIA (ETAPA II) | CNE: 418/2017 | Nuevo | No aplica | 220/23 kV 60 MVA | En proceso | -39.8425 | -73.1976 | 1
AMPLIACION S/E MAULE (APOYO MAULE) | CNE: 418/2017 | SECCIONA LA LiNEA 1X154 kV ITAHUE - PARRAL | No aplica | 220/154 kV 300 MVA | En servicio | -35.5 | -71.5293 | 1
AMPLIACION EN S/E FRONTERA Y SECCIONAMIENTO LINEA 2X220 KV LAGUNAS – ENCUENTRO | CNE: 185/2020 | Seccionamiento 2x220 kV Lagunas Encuentro | No aplica | No aplica | En licitación. Se adjudica AGO 2021 | -21.6596 | -69.5119 | 1
AMPLIACION EN S/E ANA MARIA Y SECCIONAMIENTO LINEA 2X220 KV FRONTERA – MARIA ELENA | CNE: 185/2020 | Seccionamiento 2x220 kV Frontera - Maria Elena | No aplica | No aplica | En licitación. Se adjudica AGO 2021 | -22.0835 | -69.5754 | 1
AMPLIACION EN S/E MIRAJE 220 KV (IM) | CNE: Art. 102 - 782/2019 | Ampliación de barras para proyecto Valle del Sol | No aplica | No aplica | Adjudicada Transelec. PES AGO 2021 | -22.4202 | -69.5262 | 0
AMPLIACION EN S/E CUMBRE (NTR ATAT) | CNE: 185/2020 | Nuevo | No aplica | 500/220 kV 750 MVA | En proceso | -26.2557 | -69.9892 | 1
AMPLIACION EN S/E MAITENCILLO 110 KV (BPS+BT) | CNE: 171/2020 | Cambio configuracion Barra Principal + Transferencia | No aplica | No aplica | En licitación. El 28 septiembre 2021 se adjudican | -28.5355 | -70.9235 | 1
AMPLIACION EN S/E DON HECTOR Y SECCIONAMIENTO LINEA 2X220 KV NUEVA MAITENCILLO – PUNTA COLORADA | Propuesta Coordinador: 2020 | Seccionamiento 2x220 kV Nueva Maitencillo - Punta Colorada | No aplica | No aplica | ES SOLO PROPUESTA, DEBE SER VALIDADO POR CNE | -29.1265 | -70.9328 | 1
AMPLIACION EN S/E MULCHEN Y SECCIONAMIENTO LINEA 1X220 KV CHARRUA – TEMUCO | CNE: 185/2020 | Seccionamiento 1x220 kV Charrua - Temuco | No aplica | No aplica | En licitación. Se adjudica AGO 2021 | -37.6814 | -72.2531 | 1
AMPLIACION EN S/E RAHUE 220 KV (BPS+BT) | CNE: 185/2020 | Cambio configuracion Barra Principal + Transferencia | No aplica | No aplica | En licitación. Se adjudica AGO 2021 | -40.5733 | -73.0843 | 1
AMPLIACION EN S/E CHILOE | CNE: 185/2020 | Seccionamiento 2x220 kV Nueva Ancud - Chiloe | No aplica | No aplica | En proceso | -42.144 | -73.7145 | 1
AMPLIACION EN S/E PALAFITOS (NTR ATMT) | CNE: 185/2020 | Nuevo | No aplica | 110/13,8 kV, 33 MVA | En licitación. Se adjudica AGO 2021 | -20.2182 | -70.1315 | 1
AMPLIACION EN S/E VALLENAR (NTR ATMT) | CNE: 171/2020 | Nuevo | No aplica | 110/13,8 kV, 30 MVA | En licitación. El 28 septiembre 2021 se adjudican | -28.5634 | -70.7787 | 1
AMPLIACION EN S/E QUILPUE (RTR ATMT) | CNE: 185/2020 | Nuevo | No aplica | 110/12 kV y 25 MVA | En licitación. Se adjudica AGO 2021 | -33.0401 | -71.4239 | 1
AMPLIACION EN S/E NUEVA SAN RAFAEL 110 KV (2BP+BT) | CNE: 185/2020 | Cambio configuracion Barra Principal + Transferencia | No aplica | No aplica | En licitación. Se adjudica AGO 2021 | -32.8318 | -70.6243 | 1
AMPLIACION EN S/E NUEVA SAN RAFAEL (NTR ATMT) | CNE: 185/2020 | Nuevo | No aplica | 110/12 kV, 50 MVA | En licitación. Se adjudica AGO 2021 | -32.8317 | -70.624 | 1
AMPLIACION EN S/E LAS BALANDRAS (HTR ATMT) | CNE: 185/2020 | Nuevo | No aplica | 66/12,5 kV, 11,2 MVA | En licitación. Se adjudica AGO 2021 | -33.3851 | -71.6782 | 1
AMPLIACION EN S/E APOQUINDO (NTR ATMT) | CNE: 185/2020 | Nuevo | No aplica | 110/12 kV, 50 MVA | En licitación. Se adjudica AGO 2021 | -33.4099 | -70.5647 | 1
AMPLIACION EN S/E LA REINA (RTR ATMT) | CNE: 185/2020 | Reemplazo | 110/12 kV, 20 MVA | 110/12 kV 50 MVA | En licitación. Se adjudica AGO 2021 | -33.4622 | -70.5649 | 1
AMPLIACION EN S/E CURACAVI (NTR ATMT) | CNE: 185/2020 | Nuevo | No aplica | 44/12 kV, 25 MVA, | En licitación. Se adjudica AGO 2021 | -33.4236 | -71.0435 | 1
AMPLIACION EN S/E NUEVA LAMPA (NTR ATMT) | CNE: 185/2020 | Nuevo | No aplica | 220/23 kV, 50 MVA | En licitación. Se adjudica AGO 2021 | -33.3193 | -70.7565 | 1
AMPLIACION EN S/E LO AGUIRRE (NTR ATMT) | CNE: 185/2020 | Nuevo | No aplica | 110/23 kV, 50 MVA | En licitación. Se adjudica AGO 2021 | -33.4483 | -70.908 | 1
AMPLIACION EN S/E BATUCO (NTR ATMT) | CNE: 185/2020 | Nuevo | No aplica | 110/23 kV, 50 MVA | En licitación. Se adjudica AGO 2021 | -33.2677 | -70.7306 | 1
AMPLIACION EN S/E CHUMAQUITO | CNE: 185/2020 | Seccionamiento 1x66 kV Rancagua - Rosario | No aplica | 66/15 30 MVA | En proceso | -34.2819 | -70.7981 | 1
AMPLIACION EN S/E SAN MIGUEL (NTR ATMT) | CNE: 185/2020 | Nuevo | No aplica | 66/15 30 MVA | En licitación. Se adjudica AGO 2021 | -35.4392 | -71.6164 | 1
AMPLIACION EN S/E PELEQUEN (NTR ATMT) | CNE: 185/2020 | Nuevo | No aplica | 66/15 kV, 10 MVA | En licitación. Se adjudica AGO 2021 | -34.472 | -70.891 | 1
AMPLIACION EN S/E PARRAL (NTR ATMT) | CNE: 185/2020 | Nuevo | No aplica | 66/13,8 kV, 30 MVA | En licitación. Se adjudica AGO 2021 | -36.1334 | -71.8057 | 1
AMPLIACION EN S/E SANTA ELVIRA (NTR ATMT) | CNE: 185/2020 | Reemplazo | No aplica | 66/15 kV 50 MVA | En licitación. Se adjudica AGO 2021 | -36.5959 | -72.0988 | 1
AMPLIACION EN S/E PENCO (RTR ATMT) | CNE: 185/2020 | Reemplazo | 66/15 kV, 10 MVA, | 20 MVA | En licitación. Se adjudica AGO 2021 | -36.7436 | -72.9904 | 1
AMPLIACION EN S/E CHIGUAYANTE (RTR ATMT) | CNE: 185/2020 | Reemplazo | 66/15, de 16,6 MVA | 66/15 kV, 25 MVA | En licitación. Se adjudica AGO 2021 | -36.9098 | -73.0331 | 1
AMPLIACION EN S/E LAJA (RTR ATMT) | CNE: 185/2020 | Reemplazo | 66/13,8 kV, 5 MVA | 16 MVA | En licitación. Se adjudica AGO 2021 | -33.5808 | -70.4203 | 1
AMPLIACION EN S/E ANGOL 66 KV (BS) | CNE: 171/2020 | Cambio configuracion | No aplica | No aplica | En licitación. El 28 septiembre 2021 se adjudican | -37.8226 | -72.6577 | 1
AMPLIACION EN S/E TRAIGUEN (RTR ATMT) | CNE: 185/2020 | 66/13,8 kV, de 2,5 MVA, | No aplica | 10 MVA | En licitación. Se adjudica AGO 2021 | -38.2573 | -72.6663 | 1
AMPLIACION EN S/E TEMUCO (BPS+BT) | CNE: 185/2020 | Cambio Configuración | No aplica | No aplica | En licitación. Se adjudica AGO 2021 | -38.7093 | -72.5577 | 1
AMPLIACION EN S/E TEMUCO (NTR ATMT) | CNE: 185/2020 | Nuevo | No aplica | 66/13,8 kV, 10 MVA | En licitación. Se adjudica AGO 2021 | -38.7087 | -72.5574 | 1
AMPLIACION EN S/E LOS TAMBORES (NTR ATMT) | CNE: 185/2020 | Nuevo | No aplica | 66/13,2 kV, 16 MVA | En licitación. Se adjudica AGO 2021 | -40.3209 | -72.9994 | 1
AMPLIACION EN S/E ALTO BONITO (NTR ATMT) | CNE: 185/2020 | Nuevo | No aplica | 110/23 kV, 30 MVA | En licitación. Se adjudica AGO 2021 | -41.5107 | -73.0613 | 1
AMPLIACION EN S/E CASTRO (NTR ATMT) | CNE: 185/2020 | Nuevo | No aplica | transformador 110/23 kV, 16 MVA, | En licitación. Se adjudica AGO 2021 | -42.4837 | -73.7865 | 1
AMPLIACION EN S/E FRONTERA | CNE: 185/2020 | Seccionamiento Linea 2x220 kV Lagunas – Encuentro | No aplica | No aplica | En proceso | -21.6594 | -69.5138 | 0
AMPLIACION EN S/E ANA MARIA | CNE: 185/2020 | Seccionamiento Linea 2x220 kV Frontera – Maria Elena | No aplica | No aplica | En proceso | -22.0851 | -69.6009 | 1
AMPLIACION EN S/E DON GOYO Seccionamiento línea 2x220 kV Nueva Pan de Azúcar – Punta Sierra y Bypass línea 2x220 kV Pan de Azúcar – La Cebada | CNE: 185/2020 | SECCIONAMIENTO LiNEA 2X220 KV NUEVA PAN DE AZuCAR – PUNTA SIERRA Y BYPASS LiNEA 2X220 KV PAN DE AZuCAR – LA CEBADA | No aplica | No aplica | En licitación. Se adjudica AGO 2021 | -30.546 | -71.493 | 1
AMPLIACION DEL TAP OFF LA NEGRA | Propuesta Coordinador: 2020 | Reemplazo | 110/23 10 MVA | 40 MVA | ES SOLO PROPUESTA, DEBE SER VALIDADO POR CNE | -23.7821 | -70.3243 | 1
AMPLIACION S/E CRUCERO | Propuesta Coordinador: 2020 | Cambio configuracion | No aplica | No aplica | ES SOLO PROPUESTA, DEBE SER VALIDADO POR CNE | -22.2762 | -69.5675 | 1
REEMPLAZO TRANSFORMADOR 110/23 KV DE 5 MVA A 10 MVA EN S/E TALTAL (ELECDA) | Propuesta Coordinador: 2020 | Reemplazo | 110/23 5 MVA | 10 MVA | ES SOLO PROPUESTA, DEBE SER VALIDADO POR CNE | -25.413 | -70.4738 | 1
NUEVO TRANSFORMADOR 110/13,8 KV DE 20 MVA EN S/E VALLENAR | Propuesta Coordinador: 2020 | Nuevo | No aplica | 110/13,8 kV 20 MVA | ES SOLO PROPUESTA, DEBE SER VALIDADO POR CNE | -28.5628 | -70.779 | 1
AUMENTO DE CAPACIDAD S/E SANTA MARTA 110 /12 KV DE 20 MVA A 50 MVA | Propuesta Coordinador: 2020 | Reemplazo | 110/12 kV 20 MVA | 50 MVA | ES SOLO PROPUESTA, DEBE SER VALIDADO POR CNE | -33.5414 | -70.7647 | 1
NUEVO TRANSFORMADOR 66/15 KV 30 MVA EN S/E CACHAPOAL | Propuesta Coordinador: 2020 | Nuevo | No aplica | 66/15 kV de 30 MVA | ES SOLO PROPUESTA, DEBE SER VALIDADO POR CNE | -34.191 | -70.7514 | 1
REEMPLAZO DE UNIDAD DE 66/15 KV 9,4 MVA POR UNIDAD DE 66/15 KV 20 MVA EN S/E CHIMBARONGO. | Propuesta Coordinador: 2020 | Reemplazo | 66/15 kV 9,4 MVA | 66/15 kV 20 MVA | ES SOLO PROPUESTA, DEBE SER VALIDADO POR CNE | -34.7333 | -71.0368 | 1
NUEVO TRANSFORMADOR DE 66/15 KV DE 10 MVA S/E COCHARCAS | Propuesta Coordinador: 2020 | Nuevo | No aplica | 66/15 kV de 10 MVA | ES SOLO PROPUESTA, DEBE SER VALIDADO POR CNE | -36.5203 | -72.0477 | 1
NUEVO TRANSFORMADOR DE 66/33-23 KV DE 15 MVA EN S/E HUALTE | Propuesta Coordinador: 2020 | Nuevo | No aplica | 66/33-23 kV de 15 MVA | ES SOLO PROPUESTA, DEBE SER VALIDADO POR CNE | -36.4286 | -72.3721 | 1
NUEVO TRANSFORMADOR DE 69/15,3 KV DE 30 MVA EN S/E FATIMA | Propuesta Coordinador: 2020 | Nuevo | No aplica | 69/15,3 kV de 30 MVA | ES SOLO PROPUESTA, DEBE SER VALIDADO POR CNE | -33.8091 | -70.7547 | 1
NUEVO TRANSFORMADOR DE 66/24-13,8 KV DE 20 MVA EN S/E MARCHIGUE. | Propuesta Coordinador: 2020 | Nuevo | No aplica | 66/24-13,8 kV de 20 MVA | ES SOLO PROPUESTA, DEBE SER VALIDADO POR CNE | -34.4017 | -71.624 | 1
NUEVO TRANSFORMADOR DE 66/13,8 KV DE 10 MVA EN S/E PARRONAL. | Propuesta Coordinador: 2020 | Nuevo | No aplica | 66/13,8 kV de 10 MVA | ES SOLO PROPUESTA, DEBE SER VALIDADO POR CNE | -35.0496 | -71.7066 | 1
NUEVO TRANSFORMADOR DE 66/13,8 KV DE 10 MVA EN S/E PLACILLA. | Propuesta Coordinador: 2020 | Nuevo | No aplica | 66/13,8 kV de 10 MVA | ES SOLO PROPUESTA, DEBE SER VALIDADO POR CNE | -34.6453 | -71.1319 | 1
NUEVO TRANSFORMADOR DE 33/23 KV DE 10 MVA EN S/E QUIRIHUE | Propuesta Coordinador: 2020 | Nuevo | No aplica | 33/23 kV de 10 MVA | ES SOLO PROPUESTA, DEBE SER VALIDADO POR CNE | -36.3066 | -72.5495 | 1
NUEVO TRANSFORMADOR DE 66/13,2 KV DE 15 MVA EN S/E RAUQUEN. | Propuesta Coordinador: 2020 | Nuevo | No aplica | 66/13,2 kV de 15 MVA | ES SOLO PROPUESTA, DEBE SER VALIDADO POR CNE | -34.9478 | -71.1846 | 1
NUEVO TRANSFORMADOR DE 66/13,8 KV DE 16 MVA EN S/E SAN RAFAEL. | Propuesta Coordinador: 2020 | Nuevo | No aplica | 66/13,8 kV de 16 MVA | ES SOLO PROPUESTA, DEBE SER VALIDADO POR CNE | -35.3106 | -71.5288 | 1
NUEVO TRANSFORMADOR DE 66/15 KV DE 20 MVA EN S/E QUILMO II | Propuesta Coordinador: 2020 | Nuevo | No aplica | 66/15 kV de 20 MVA | ES SOLO PROPUESTA, DEBE SER VALIDADO POR CNE | -36.6447 | -72.1012 | 1
NUEVO TRANSFORMADOR DE 66/15 KV DE 30 MVA EN S/E TALCA. | Propuesta Coordinador: 2020 | Nuevo | No aplica | 66/15 kV de 30 MVA | ES SOLO PROPUESTA, DEBE SER VALIDADO POR CNE | -35.4365 | -71.6405 | 1
NUEVO TRANSFORMADOR DE 66/13,2 KV DE 25 MVA EN S/E TRES ESQUINAS. | Propuesta Coordinador: 2020 | Nuevo | No aplica | 66/13,2 kV de 25 MV | ES SOLO PROPUESTA, DEBE SER VALIDADO POR CNE | -36.7986 | -72.1755 | 1
NUEVO TRANSFORMADOR DE 154/69/13,8 KV DE 60/75 MVA EN S/E PUNTA CORTES | Propuesta Coordinador: 2020 | Nuevo | No aplica | 154/69/13,8 kV de 60/75 MVA | ES SOLO PROPUESTA, DEBE SER VALIDADO POR CNE | -34.1833 | -70.8399 | 1
REEMPLAZO DE UNIDAD DE 154/69/14,8 KV 17,5/25 MVA POR UNA UNIDAD DE 154/69/14,8 KV 60/75 MVA EN S/E TENO. | Propuesta Coordinador: 2020 | Reemplazo | 154/69/14,8 kV 17,5/25 MVA | 154/69/14,8 kV 60/75 MVA | ES SOLO PROPUESTA, DEBE SER VALIDADO POR CNE | -34.8677 | -71.1411 | 1
NUEVO TRANSFORMADOR DE 300 MVA EN S/E ITAHUE | Propuesta Coordinador: 2020 | Nuevo | No aplica | Nuevo Transformador de 300 MVA | ES SOLO PROPUESTA, DEBE SER VALIDADO POR CNE | -35.1391 | -71.3677 | 1
NUEVO TRANSFORMADOR 66/13,8 KV 16 MVA S/E LOS LAGOS | Propuesta Coordinador: 2020 | Nuevo | No aplica | 66/13,8 kV 16 MVA | ES SOLO PROPUESTA, DEBE SER VALIDADO POR CNE | -39.8692 | -72.8071 | 1
NUEVO TRANSFORMADOR 110/23 KV 16 MVA S/E ANCUD | Propuesta Coordinador: 2020 | Nuevo | No aplica | 110/23 kV 16 MVA | ES SOLO PROPUESTA, DEBE SER VALIDADO POR CNE | -41.881 | -73.798 | 1
NUEVO TRANSFORMADOR 110/23 KV 16 MVA S/E PID PID. | Propuesta Coordinador: 2020 | Nuevo | No aplica | 110/23 kV 16 MVA | ES SOLO PROPUESTA, DEBE SER VALIDADO POR CNE | -42.4155 | -73.7737 | 1
NUEVO TRANSFORMADOR EN S/E EMPALME | CNE: Art. 102 - 225/2018 | Nuevo | No aplica | 110/23 kV 16 MVA | En operación. Febrero 2020 | -41.5844 | -73.2226 | 1
AMPLIACION EN S/E CENTINELA | CNE: 198/2019 | SECCIONAMIENTO LiNEA 2X220 KV EL COBRE - ESPERANZA | No aplica | No aplica | Adjudicado a Cobra Brasil. PES Q4-2023 | -22.9355 | -69.1455 | 1
AMPLIACION S/E CENTRO | CNE: 198/2019 | Nuevo | No aplica | 110/23-13,8 50 MVA | Adjudicado a Cobra Brasil. PES Q4-2022 | -23.6726 | -70.3943 | 1
AMPLIACION EN S/E POZO ALMONTE | CNE: 198/2019 | Nuevo y reemplazo | 110/66/13,8 kV 30 MVA | Nuevo 110/23 kV 30 MVA y el reemplazo: 110/66/13,8 kV 90 MVA | Adjudicado a Cobra Brasil. PES Q4-2022 | -20.2582 | -69.7729 | 1
AMPLIACION EN S/E TAMARUGAL | CNE: 198/2019 | reemplazo | 66/23 kV 10 MVA | 30 MVA | Adjudicado a Cobra Brasil. PES Q4-2022 | -20.4304 | -69.6941 | 1
AMPLIACION EN S/E DOLORES | CNE: 198/2019 | SECCIONAMIENTO LiNEA 1X110 KV ARICA - POZO ALMONTE + reemplazo | 110/24 kV 2 MVA | 110/24 kV 15 MVA | Adjudicado a Cobra Brasil. PES Q4-2022 | -19.6171 | -69.9459 | 1
AMPLIACION EN S/E CALAMA 110 KV | CNE: 198/2019 | Nuevo | No aplica | 220/110 kV 150 MVA | Adjudicado a Cobra Brasil. PES Q4-2022 | -22.4289 | -68.9236 | 1
AMPLIACION EN S/E CHINCHORRO | CNE: 198/2019 | Nuevo | No aplica | 66/13,8 kV 16 MVA | Adjudicado a Cobra Brasil. PES Q4-2022 | -18.4674 | -70.2964 | 1
AMPLIACION EN S/E EL TOTORAL | CNE: 198/2019 | reemplazo | 66/12 kV 8 MVA | 15 MVA | Adjudicado a Consorcio Andes del Sur (Eléctrica de Medellín). PES Q4-2022 | -33.4276 | -71.6366 | 1
AMPLIACION EN S/E RUNGUE | CNE: 198/2019 | Nuevo y reemplazo | 44/23 kV 3,5 MVA | Nuevo: 44/23 kV 20 MVa y Reemplazo: 44/23 kV 20 MVA | Adjudicado a Cobra Brasil. PES Q4-2022 | -33.0088 | -70.8978 | 1
AMPLIACION EN S/E CASABLANCA | CNE: 198/2019 | reemplazo | 66/12 kV de 18 MVA | 30 MVA | En proceso | -33.3155 | -71.4175 | 1
AMPLIACION EN S/E POLPAICO (ENEL DISTRIBUCION) | CNE: 198/2019 | Nuevo | 110/23 kV | 50 MVA | Adjudicada a COBRA. PES Dic 2022 | -33.119 | -70.8265 | 1
SECCIONAMIENTO EN S/E SANTA BARBARA | CNE: 198/2019 | seccionamiento de la linea 1x66 kV Duqueco - Faenas Pangue | No aplica | No aplica | Adjudicado a CAM. PES Q4 2022 | -37.6689 | -72.0072 | 1
AMPLIACION EN S/E FATIMA | CNE: 198/2019 | SECCIONAMIENTO COMPLETO DE 2X154 ALTO JAHUEL - PUNTA CORTES | NUEVO | 154/66/14,8 (QUE ESTABA EN PAINE) | Adjudicado a Consorcio Andes del Sur (Eléctrica de Medellín). PES Q2 2023 | -33.8085 | -70.7551 | 1
AMPLIACION EN S/E CHOCALAN | CNE: 198/2019 | reemplazo | 66/13,8 kV de 10 MVA | 20 MVA | Adjudicado a Consorcio Andes del Sur (Eléctrica de Medellín). PES Q4-2022 | -33.7265 | -71.2123 | 1
AMPLIACION EN S/E MANDINGA | CNE: 198/2019 | reemplazo | 66/13,8 kV de 8 MVA | 15 MVA | Adjudicado a Consorcio Andes del Sur (Eléctrica de Medellín). PES Q4-2022 | -33.7891 | -71.2777 | 1
AMPLIACION EN S/E LORETO | CNE: 198/2019 | reemplazo | 66/15 kV de 10,5 MVA | 20 MVA | Adjudicado a Consorcio Eléctrico Andes del Sur (Eléctrica de Medellín). PES Q2 2023 | -34.2632 | -71.0294 | 1
AMPLIACION EN S/E SAN CLEMENTE | CNE: 198/2019 | reemplazo | 66/13,8 kV de 10 MVA | 20 MVA | Adjudicado a Consorcio Andes del Sur (Eléctrica de Medellín). PES Q4-2022 | -35.5362 | -71.5707 | 1
AMPLIACION EN S/E MOLINA y SECCIONAMIENTO DE LA LiNEA 2X66 KV ITAHUE - CURICO | CNE: 198/2019 | SECCIONAMIENTO DE LA LiNEA 2X66 KV ITAHUE - CURICO | No aplica | 66/15 kV 30 MVA | Adjudicado a Cobra Brasil. PES Q4 2022 | -35.0947 | -71.3175 | 1
AMPLIACION EN S/E PUMAHUE | CNE: 198/2019 | Nuevo | No aplica | 66/15 kV 30 MVA | Adjudicado a Cobra Brasil. PES Q4 2022 | -38.7078 | -72.5556 | 1
AMPLIACION EN S/E DUQUECO | CNE: 224/2017 |  |  |  | En proceso | -37.5178 | -72.3214 | 1
AMPLIACION EN S/E CIRUELOS | CNE: 224/2017 |  |  |  | En proceso | -39.5498 | -72.9103 | 1
AMPLIACION EN S/E CANDELARIA | CNE: 293/2018 | AGREGA PAÑO 220 KV PARA LÍNEA 2X220 KV CANDELARIA - NUEVA TUNICHE | No aplica | No aplica | Adjudicado a Transelec + Improlec. PES Q1 2022 | -34.0341 | -70.6115 | 1
NUEVO TRANSFORMADOR EN S/E PLANTAS | CNE: 293/2018 | Nuevo | No aplica | 220/110 kV 150 MVA | En proceso | -27.4085 | -70.2658 | 1
NUEVO TRANSFORMADOR EN S/E ILLAPEL | CNE: 293/2018 | Nuevo | No aplica | 110/23 kV 15 MVA | En licitación. Se adjudica AGO 2021 | -31.624 | -71.1467 | 1
NUEVO TRANSFORMADOR EN S/E LA CALERA | CNE: 293/2018 | Nuevo | No aplica | 110/12-13,5 kV 30 MVA | En proceso | -32.7965 | -71.1956 | 1
AUMENTO DE CAPACIDAD EN S/E COLCHAGUA | CNE: 293/2018 | Reemplazo | 66/15 kV de 10,5 MVA | 66/15 kV de 30 MVA | En proceso | -34.6009 | -70.9793 | 1
AUMENTO DE CAPACIDAD EN S/E PIDUCO | CNE: 293/2018 | Reemplazo | 66/15 kV de 18,7 MVA | 66/15 kV de 30 MVA | En licitación. Se adjudica AGO 2021 | -35.4355 | -71.6664 | 1
AUMENTO DE CAPACIDAD EN S/E EL MONTE | CNE: 293/2018 | Reemplazo | 66/13,2 kV de 10 MVA | 66/13,2 kV de 25 MVA | En licitación. Se adjudica AGO 2021 | -33.7087 | -70.9697 | 1
NUEVO TRANSFORMADOR EN S/E PUNTA DE CORTES | CNE: 293/2018 | Nuevo | No aplica | 220/154 kV 300 MVA + Reserva | Adjudicado a Transelec + Improlec. PES Q1 2023 | -34.1834 | -70.8395 | 1
AMPLIACION EN S/E EL MANZANO | CNE: 293/2018 | AGREGA PAÑO 66 KV PARA LÍNEA 1X66 KV EL MANZANO - LA ESPERANZA Y LÍNEA 1X66KV EL MANZANO - CABRERO | No aplica | No aplica | Declarada desierta en feb 2020. Ahora nuevamente en licitación. El 28 septiembre 2021 se adjudican | -34.2223 | -71.4022 | 1
AMPLIACION EN S/E LA ESPERANZA. | CNE: 293/2018 | AGREGA PAÑO 66 KV PARA LÍNEA 1X66 KV EL MANZANO - LA ESPERANZA | No aplica | No aplica | Declarada desierta en feb 2020. Ahora nuevamente en licitación. El 28 septiembre 2021 se adjudican | -34.3301 | -71.5594 | 1
AMPLIACION EN S/E LAUTARO. | CNE: 293/2018 | Nuevo Trf + Barra Estándar 23 kV | No aplica | 66/23-13,2 kV 30 MVA | Adjudicada 23/06/2020. CAM Chile | -38.5414 | -72.4616 | 1
NUEVO TRANSFORMADOR EN S/E LOS ANGELES. | CNE: 293/2018 | Nuevo | No aplica | 66/15 kV 30 MVA | En proceso | -37.4814 | -72.3686 | 1
AMPLIACION EN S/E CHIVILCAN | CNE: 293/2018 | Conexión Trf Reserva | No aplica | 66/15 kV 22,5 MVA | En proceso | -38.7269 | -72.598 | 1
AMPLIACIÓN EN S/E MONTERRICO | CNE: 293/2018 | Nuevo | No aplica | 220-154/66/14,8 KV 75 MVA | En proceso | -36.6128 | -72.0623 | 1
AMPLIACIÓN EN S/E VALDIVIA | CNE: 293/2018 | Reconfiguración patio 66 kV | No aplica | No aplica | En proceso | -39.7995 | -73.1875 | 1
Ampliación S/E Nueva Pan de Azúcar | CNE: 198/2019 | no aplica | no aplica | no aplica | Adjudicado a Consorcio Andes del Sur (Eléctrica de Medellín). PES Q4-2022 | -30.1199 | -71.2181 | 1
Ampliación S/E Cumbre | CNE: 198/2019 | no aplica | no aplica | no aplica | Adjudicado a Consorcio Andes del Sur (Eléctrica de Medellín). PES Q4-2022 | -26.2581 | -69.9892 | 1
AMPLIACIÓN EN S/E POLPAICO | CNE: 198/2019 | no aplica | no aplica | Agrega 1 posición en 220 kV | Adjudicada a COBRA. PES Dic 2022 | -33.1968 | -70.8612 | 1
Ampliación S/E Calama 220 kV | CNE: 198/2019 | no aplica | no aplica | no aplica | Adjudicado a Cobra Brasil. PES Q4-2022 | -22.4288 | -68.9224 | 1
AUMENTO DE CAPACIDAD EN S/E PORTEZUELO. | CNE: 418/2017 | Reemplazo | Actual 110/66/13,8 kV 50 MVA | 75 MVA | En proceso | -34.3479 | -71.6131 | 1
Ampliacion S/E Ovalle | CNE: 198/2019 | Cambio de conductor de barra (180 MVA) | no aplica | no aplica | Licitación desierta en julio 2020, aún no se licita nuevamente | -30.5963 | -71.1875 | 1
Ampliacion S/E Lihueimo | CNE: 198/2019 | nuevo | no aplica | 66/13,8 kV 15 MVA | Adjudicado a Consorcio Eléctrico Andes del Sur (Eléctrica de Medellín). PES Q4 2022 | -34.5411 | -71.4093 | 1
Ampliacion S/E Manzano | CNE: 198/2019 | Reemplazo | 66/15 kV 4 MVA | 66/15 kV 30 MVA | Declarada desierta en feb 2020. Ahora nuevamente en licitación. El 28 septiembre 2021 se adjudican | -34.222 | -71.4022 | 1
Seccionamiento línea 2x220 kV Ancoa - Itahue en Santa Isabel | CNE: 198/2019 | No aplica | No aplica |  | Adjudicada a Cobra Brasil. PES Q4 2022 | -35.4821 | -71.3467 | 1
Ampliación S/E Linares | CNE: 198/2019 | Nuevo | no aplica | 154/66 kV 75 MVA | En proceso | -35.8452 | -71.6282 | 1
Ampliación S/E Nueva Nirivilo 66 kV | CNE: 198/2019 | para seccionar la línea 1x66 kV San Javier - Constitución | no aplica | No aplica | Licitación desierta en julio 2020. Es probable que se aplique 102 | -35.5538 | -72.1046 | 1
AMPLIACIÓN EN S/E SANTA MARTA (NTR ATMT) | CNE: 185/2020 | Nuevo | No aplica | 110/23 kV 50 MVA | En licitación. Se adjudica AGO 2021 | -33.5416 | -70.7657 | 1
AMPLIACIÓN EN S/E PUERTO VARAS (NTR ATMT) | CNE: 185/2020 | NUEVO | No aplica | 66/23 kV 30 MVA | En licitación. Se adjudica AGO 2021 | -41.3174 | -72.9972 | 1
AMPLIACIÓN S/E TAP OFF OESTE | CNE: Por proyecto de consumo Albemarle 25 MVA | Agrega paño 220 kV para proyecto de consumo | AGREGA TRAFO 220/23 KV 25 MVA | No aplica | En proceso | -23.6905 | -68.62 | 1
AMPLIACIÓN EN S/E ALCONES Y HABILITACIÓN PAÑO DE LÍNEA | CNE: 185/2020 | no aplica | no aplica | no aplica | En proceso | -34.397 | -71.7251 | 1
AMPLIACIÓN S/E ILLAPA | CNE: Art. 102 - 71/2020 | Nueva diagonal, para proyecto D. de Almagro Sur | no aplica | no aplica | Adjudicada Celeo Redes. PES Ene 2021 | -26.5058 | -69.957 | 1
AMPLIACIÓN S/E CUMBRE | CNE: Art. 102 - 71/2020 | Nuevo | no aplica | no aplica | En proceso | -26.2557 | -69.9892 | 1
AMPLIACIÓN S/E FRONTERA | CNE: Art. 102. CNE 124/2020 | Nueva diagonal, para proyecto Sol del Loa | no aplica | no aplica | En proceso | -21.6603 | -69.5133 | 1
ADECUACIONES S/E LAGUNILLA | CNE: Art. 102 - 31/2019 | Permitir la conexión de MAPA | no aplica | no aplica | En operación Abril 2020 | -36.9881 | -73.1347 | 1
AMPLIACIÓN S/E COSTANERA | CNE: Art. 102 - 826/2019. | NUEVO | Transformador actual 110/12 kV 25 MVA queda como reserva caliente | 110/12 kV 50 MVA | Solicitado por EEPA. PES: Marzo 2021 | -33.6194 | -70.5669 | 1
AMPLIACIÓN S/E PUENTE ALTO | CNE: Art. 102 - 826/2019. | NUEVO | Transformador actual 110/12 kV 25 MVA queda como reserva caliente | 110/12 kV 50 MVA | Solicitado por EEPA. PES: DIC/2020 | -33.6183 | -70.5373 | 1
NUEVO BBCC S/E ANCOA | Propuesta Coordinador: 2020 | 2x80MVAr en 500 kV | no aplica | no aplica | ES SOLO PROPUESTA, DEBE SER VALIDADO POR CNE | -35.6823 | -71.3799 | 1
NUEVO BBCC S/E RÍO MALLECO | Propuesta Coordinador: 2020 | 1X80 MVAr en 220 kV | no aplica | no aplica | ES SOLO PROPUESTA, DEBE SER VALIDADO POR CNE | -38.0413 | -72.2853 | 1
NUEVO BBCC S/E NUEVA ANCUD | Propuesta Coordinador: 2020 | 1X80 MVAr en 220 kV | no aplica | no aplica | ES SOLO PROPUESTA, DEBE SER VALIDADO POR CNE | -41.9586 | -73.677 | 1
AMPLIACIÓN EN S/E LO ESPEJO | CNE: | REEMPLAZO | ACTUALES | 2X110/66 Kv 20 MVA C/U | En proceso | -33.5095 | -70.6847 | 1
AMPLIACIÓN EN S/E FARELLÓN | CNE: POR PROYECTO CERRO TIGRE MRP | NUEVA BAHÍA A LA GIS EXISTENTE |  |  | POR PROYECTO CERRO TIGRE (MAINSTREAM). PES FEB/2021 | -23.856 | -69.8672 | 1
MODIFICACIÓN PAÑO 220 Kv S/E LOS VILOS | CNE: PROYECTO MINERA PELAMBRES | REEMPLAZO | 220/23 Kv 12,5 MVA | 2X220/23 kV 30 MVA | POR PROYECTO DE AGUA PARA PELAMBRES | -31.9392 | -71.4785 | 1
AMPLIACIÓN EN S/E LUCERO | CNE: ART. 102 - 456/2020 | NUEVO |  |  | SAESA. PES OCT-2022 | -36.7987 | -72.1751 | 1
AMPLIACION EN S/E ALTO MELIPILLA. | CNE: 198/2017 | No aplica | No aplica | Solo para permitir nueva línea 2x110 kV Alto Melipilla - Bajo Melipilla | Adjudicado a Consorcio Andes del Sur (Eléctrica de Medellín). PES Q4-2022 | -33.6909 | -71.2377 | 1
AMPLIACIÓN S/E CHARRÚA | CNE: 198/2019 | Nuevo: 220/154 kV 390 MVA | No aplica | No aplica | Adjudicado a Sociedad Española de Montajes Industriales S.A. PES Q4 2022 | -37.0885 | -72.3174 | 1
AMPLIACIÓN S/E LOMA COLORADA | CNE: 198/2019 | Nuevo: 66/13,2 kV 30 MVA | No aplica | No aplica | ADJUDICADO A COBRA BRASIL. PES Q4 2022 | -36.8802 | -73.1385 | 1
AMPLIACIÓN S/E ESCUADRÓN | CNE: 198/2019 | Nuevo: 66/15 kV 30 MVA | No aplica | No aplica | ADJUDICADO A COBRA BRASIL. PES Q4 2022 | -36.9674 | -73.1692 | 1
AMPLIACIÓN EN S/E VARONES | CNE: 198/2019 | Agrega 1 diagonal en 220 kV + 3 posiciones en 66 kV | No aplica | No aplica | Adjudicado a CAM. PES Q4 2022 | -37.452 | -72.324 | 1
AMPLIACIÓN EN S/E NEGRETE | CNE: 198/2019 | Reemplazo, pero el nuevo trafo se ubica en otra posición. Por tanto, queda 1 posición disponible en 66k V | 66/23 kV 16 MVA | 66/23 kV 40 MVA | Adjudicado a CAM. PES Q4 2022 | -37.5881 | -72.541 | 1
AMPLIACIÓN EN S/E GORBEA | CNE: 198/2019 | Reemplazo | 66/13,8 kV 6,25 MVA | 66/13,8 kV 10 MVA | Adjudicado a Cobra Brasil. PES Q4 2022 | -39.0976 | -72.6834 | 1
AMPLIACIÓN EN S/E VICTORIA | CNE: 198/2019 | Reemplazo | 66/13,2 kV 6 MVA | 66/13,2 kV 16 MVA | Adjudicado a Cobra Brasil. PES Q4 2022 | -38.2445 | -72.3183 | 1
AMPLIACIÓN EN S/E PICARTE | CNE: 198/2019 | Solo modificación de patio para la conexión de Nueva Valdivia - Picarte | No aplica | No aplica | Adjudicado a Cobra Brasil. PES Q4 2022 | -39.8307 | -73.2237 | 1
AMPLIACIÓN S/E CALDERA | CNE: 293/2018 | Cambio de configuración de barra de 110 kV | No aplica | No aplica | Declarada desierta en feb 2020. Ahora nuevamente en licitación. El 28 septiembre 2021 se adjudican | -27.0891 | -70.8031 | 1
AMPLIACIÓN S/E CERRILLOS | CNE: 293/2018 | Cambio de configuración de barra de 110 kV | No aplica | No aplica | Declarada desierta en feb 2020. Ahora nuevamente en licitación. El 28 septiembre 2021 se adjudican | -27.5755 | -70.2557 | 1
AMPLIACIÓN S/E ATACAMA KOZÁN | CNE: 293/2018 | INCORPORA PAÑO DE LÍNEA | No aplica | No aplica | Declarada desierta en feb 2020. Ahora nuevamente en licitación. El 28 septiembre 2021 se adjudican | -27.5051 | -70.2713 | 1
AMPLIACIÓN S/E KIMAL | Propuesta Coordinador: 2021 | Es exclusiva para la línea HVDC, pero no agrega más posiciones en 220 kV para nuevos proyectos. |  |  | PES SEP 2027. DEBE SER VALIDADO POR CNE | -22.3007 | -69.4814 | 1
NUEVO BANCO DE AUTOTRANSFORMADORES EN S/E ANCOA | Propuesta Coordinador: 2021 | NUEVO BANCO 500/220 Kv 750 mva |  |  | PES 2027 DEBE SER VALIDADO POR CNE | -35.6835 | -71.3783 | 1
NUEVO BANCO DE AUTOTRANSFORMADORES EN S/E ENTRE RÍOS | Propuesta Coordinador: 2021 | NUEVO BANCO 500/220 Kv 750 mva |  |  | PES 2027 DEBE SER VALIDADO POR CNE | -36.9925 | -72.2123 | 1
NORMALIZACIÓN S/E TAP OFF NUEVA VICTORIA | Propuesta Coordinador: 2021 | Normalizar el Tap OFF a Seccionadora y dejar lista para futuras ampliaciones |  |  | PES MAR 2027. DEBE SER VALIDADO POR CNE | -20.9535 | -69.6721 | 1
NORMALIZACIÓN S/E DOÑA CARMEN | Propuesta Coordinador: 2021 | Se propone seccionar ambos circuitos Nogales - Los Vilos (antes solo pinchaba 1) y normalizar a interruptor y medio |  |  | PES MAR 2027. DEBE SER VALIDADO POR CNE | -32.4786 | -71.2548 | 1
NORMALIZACIÓN S/E TAP OFF EL LLANO | Propuesta Coordinador: 2021 | Se propone seccionar ambos circuitos Polpaico - Los Maquis (antes solo pinchaba 1) y normalizar a interruptor y medio |  |  | PES MAR 2027. DEBE SER VALIDADO POR CNE | -33.0941 | -70.5634 | 1
NORMALIZACIÓN S/E CHICUREO | Propuesta Coordinador: 2021 | Normalizar Tap OFF a Interruptor y Medio 220 kV |  |  | PES MAR 2027. DEBE SER VALIDADO POR CNE | -33.2903 | -70.6535 | 1
NORMALIZACIÓN S/E EL MANZANO | Propuesta Coordinador: 2021 | Normalizar Tap OFF a Interruptor y Medio 220 kV |  |  | PES MAR 2027. DEBE SER VALIDADO POR CNE | -33.1585 | -70.793 | 1
NORMALIZACIÓN S/E TAP OFF SANTA MARTA | Propuesta Coordinador: 2021 | Se propone seccionar ambos circuitos Chena - Alto Jahuel (antes solo pinchaba 1) y normalizar a interruptor y medio |  |  | PES MAR 2027. DEBE SER VALIDADO POR CNE | -33.5223 | -70.7315 | 1
NORMALIZACIÓN S/E LAMPA | Propuesta Coordinador: 2021 | Normalizar Tap OFF a Interruptor y Medio 220 kV |  |  | PES MAR 2027. DEBE SER VALIDADO POR CNE | -33.3186 | -70.7574 | 1
NORMALIZACIÓN S/E TAP OFF BUREO | Propuesta Coordinador: 2021 | Normalizar Tap OFF a Interruptor y Medio 220 kV |  |  | PES MAR 2027. DEBE SER VALIDADO POR CNE | -37.7247 | -72.2722 | 1
NORMALIZACIÓN S/E TALINAY ORIENTE | Propuesta Coordinador: 2021 | Se propone seccionar ambos circuitos Nogales - La sPalmas (antes solo pinchaba 1) y normalizar a interruptor y medio |  |  | PES MAR 2027. DEBE SER VALIDADO POR CNE | -30.8628 | -71.5984 | 1
NORMALIZACIÓN S/E LLANQUIHUE | Propuesta Coordinador: 2021 | Normalizar Tap OFF a Interruptor y Medio 220 kV |  |  | PES MAR 2027. DEBE SER VALIDADO POR CNE | -41.2787 | -73.011 | 1
NUEVO TRANFORMADOR S/E ALTO HOSPICIO | Propuesta Coordinador: 2021 | NUEVO: 110/13,8 kV 30 MVA |  |  | PES SEP 2026. DEBE SER VALIDADO POR CNE | -20.254 | -70.1049 | 1
NUEVO TRANFORMADOR S/E PUKARÁ | Propuesta Coordinador: 2021 | NUEVO: 66/13,8 kV 20 MVA |  |  | PES SEP 2026. DEBE SER VALIDADO POR CNE | -18.4869 | -70.29 | 1
NUEVO TRANSFORMADOR S/E COPIAPO | Propuesta Coordinador: 2021 | NUEVO: 110/13,8 kV 30 MVA |  |  | PES SEP 2026. DEBE SER VALIDADO POR CNE | -27.3792 | -70.3352 | 1
NUEVO TRANSFORMADOR EN S/E OVALLE | Propuesta Coordinador: 2021 | NUEVO: 66/23 kV 30 MVA |  |  | PES SEP 2026. DEBE SER VALIDADO POR CNE | -30.5956 | -71.1871 | 1
NUEVO TRANSFORMADOR EN S/E EL MELÓN | Propuesta Coordinador: 2021 | NUEVO: 44/12 kV 25 MVA |  |  | PES SEP 2026. DEBE SER VALIDADO POR CNE | -32.6955 | -71.2012 | 1
NUEVO TRANSFORMADOR EN S/E PIÑATAS | Propuesta Coordinador: 2021 | NUEVO: 66/12 kV 10 MVA |  |  | PES SEP 2026. DEBE SER VALIDADO POR CNE | -33.3753 | -71.6168 | 1
NUEVO TRANSFORMADOR EN S/E LEYDA | Propuesta Coordinador: 2021 | NUEVO: 110/13,8 kV 30 MVA |  |  | PES SEP 2026. DEBE SER VALIDADO POR CNE | -33.6176 | -71.4649 | 1
NUEVO TRANSFORMADOR EN S/E SAN SEBASTIÁN | Propuesta Coordinador: 2021 | NUEVO: 66/12 kV 30 MVA |  |  | PES SEP 2026. DEBE SER VALIDADO POR CNE | -33.5181 | -71.5978 | 1
NUEVO TRANSFORMADOR EN S/E LOS PLACERES | Propuesta Coordinador: 2021 | NUEVO: 110/12 kV 30 MVA |  |  | PES SEP 2026. DEBE SER VALIDADO POR CNE | -33.0489 | -71.5785 | 1
NUEVO TRANSFORMADOR EN S/E PEÑABLANCA | Propuesta Coordinador: 2021 | NUEVO: 110/12 kV 30 MVA |  |  | PES SEP 2026. DEBE SER VALIDADO POR CNE | -33.0478 | -71.3277 | 1
NUEVO TRANSFORMADOR EN S/E REÑACA | Propuesta Coordinador: 2021 | NUEVO: 110/12 kV 30 MVA |  |  | PES SEP 2026. DEBE SER VALIDADO POR CNE | -32.98 | -71.5289 | 1
NUEVO TRANSFORMADOR EN S/E SAN PEDRO | Propuesta Coordinador: 2021 | NUEVO: 110/12 kV 30 MVA |  |  | PES SEP 2026. DEBE SER VALIDADO POR CNE | -36.8405 | -73.0924 | 1
AUMENTO CAPACIDAD EN S/E ANDES | Propuesta Coordinador: 2021 | NUEVO: 110/12 kV 50 MVA |  |  | PES SEP 2026. DEBE SER VALIDADO POR CNE | -33.4352 | -70.5356 | 1
AUMENTO DE CAPACIDAD EN S/E CARRASCAL | Propuesta Coordinador: 2021 | NUEVO: 110/12 kV 50 MVA |  |  | PES SEP 2026. DEBE SER VALIDADO POR CNE | -33.4213 | -70.6874 | 1
NUEVO TRANSFORMADOR EN S/E MARISCAL | Propuesta Coordinador: 2021 | NUEVO: 110/12 kV 50 MVA |  |  | PES SEP 2026. DEBE SER VALIDADO POR CNE | -33.5985 | -70.6564 | 1
NUEVO TRANSFORMADOR EN S/e OCHAGABÍA | Propuesta Coordinador: 2021 | NUEVO: 110/12 kV 30 MVA |  |  | PES SEP 2026. DEBE SER VALIDADO POR CNE | -33.4791 | -70.668 | 1
AMPLIACIÓN S/E LA RONDA | Propuesta Coordinador: 2021 | NUEVO: 66/15 KV 25 MVA |  |  | PES SEP 2026. DEBE SER VALIDADO POR CNE | -34.5574 | -70.9588 | 1
AMPLIACIÓN S/E LAS CABRAS | Propuesta Coordinador: 2021 | NUEVO: 66/15 KV 25 MVA |  |  | PES SEP 2026. DEBE SER VALIDADO POR CNE | -34.2961 | -71.2968 | 1
AMPLIACIÓN S/e NUEVA NIRIVILO | Propuesta Coordinador: 2021 | NUEVO: 66/15 KV 25 MVA |  |  | PES SEP 2026. DEBE SER VALIDADO POR CNE | -35.5539 | -72.1048 | 1
AMPLIACIÓN S/E QUINTA | Propuesta Coordinador: 2021 | NUEVO: 66/13,8 KV 25 MVA |  |  | PES SEP 2026. DEBE SER VALIDADO POR CNE | -34.7962 | -71.0673 | 1
AMPLIACIÓN S/E RETIRO | Propuesta Coordinador: 2021 | NUEVO: 66/13,8 KV 25 MVA |  |  | PES SEP 2026. DEBE SER VALIDADO POR CNE | -36.0391 | -71.7609 | 1
NUEVO BANCO DE TRANSFORMADORES S/E LINARES | Propuesta Coordinador: 2021 | NUEVO: 3x100/100/30 MVA |  |  | PES SEP 2027. DEBE SER VALIDADO POR CNE | -35.8456 | -71.6286 | 1
AMPLIACIÓN S/E BUIN (ENEL) | Propuesta Coordinador: 2021 | NUEVO: 66/15 KV 30 MVA |  |  | PES SEP 2026. DEBE SER VALIDADO POR CNE | -33.7104 | -70.6927 | 1
AMPLIACIÓN S/E CACHAPOAL | Propuesta Coordinador: 2021 | NUEVO: 66/15 KV 25 MVA |  |  | PES SEP 2026. DEBE SER VALIDADO POR CNE | -34.1911 | -70.7512 | 1
AMPLIACIÓN S/E MONTERRICO | Propuesta Coordinador: 2021 | NUEVO: 66/13,8 30 MVA |  |  | PES SEP 2026. DEBE SER VALIDADO POR CNE | -36.613 | -72.0616 | 1
AMPLIACIÓN S/e ISLA DE MAIPO | Propuesta Coordinador: 2021 | NUEVO: 66/15 KV 12 MVA |  |  | PES SEP 2026. DEBE SER VALIDADO POR CNE | -33.7106 | -70.9276 | 1
AMPLIACIÓN S/E FUENTECILLA | Propuesta Coordinador: 2021 | NUEVO: 66/15 KV 30 MVA |  |  | PES SEP 2026. DEBE SER VALIDADO POR CNE | -34.4289 | -71.0882 | 1
NUEVO TRANSFORMADOR EN S/E PAILLACO | Propuesta Coordinador: 2021 | NUEVO: 66/13,8 KV 10 MVA |  |  | PES SEP 2026. DEBE SER VALIDADO POR CNE | -40.0779 | -72.8617 | 1
NUEVO TRANSFORMADOR EN S/E PADRE LAS CASAS | Propuesta Coordinador: 2021 | NUEVO: 66/15 KV 30 MVA |  |  | PES SEP 2026. DEBE SER VALIDADO POR CNE | -38.7742 | -72.6077 | 1
NUEVO TRANSFORMADOR S/E ANDALIÉN | Propuesta Coordinador: 2021 | NUEVO: 66/15 KV 25 MVA |  |  | PES SEP 2026. DEBE SER VALIDADO POR CNE | -36.8045 | -73.0333 | 1
NUEVO TRANSFORMADOR S/E LATORRE | Propuesta Coordinador: 2021 | NUEVO: 66/15 KV 25 MVA |  |  | PES SEP 2026. DEBE SER VALIDADO POR CNE | -36.7186 | -73.1196 | 1
NUEVO TRANSFORMADOR EN S/E CHIGUAYANTE | Propuesta Coordinador: 2021 | NUEVO: 66/15 KV 30 MVA |  |  | PES SEP 2026. DEBE SER VALIDADO POR CNE | -36.9102 | -73.0331 | 1
NUEVO TRANSFORMADOR EN S/E CABRERO | Propuesta Coordinador: 2021 | NUEVO: 66/13,2 KV 30 MVA |  |  | PES SEP 2026. DEBE SER VALIDADO POR CNE | -37.0399 | -72.3965 | 1
NUEVO TRANSFORMADOR EN S/E LAUREL | Propuesta Coordinador: 2021 | NUEVO: 220/23 KV 60 MVA |  |  | PES SEP 2026. DEBE SER VALIDADO POR CNE | -39.8427 | -73.1971 | 1
NUEVO TRANSFORMADOR EN S/E LA MISIÓN | Propuesta Coordinador: 2021 | NUEVO: 66/23 KV 30 MVA |  |  | PES SEP 2026. DEBE SER VALIDADO POR CNE | -40.543 | -73.1842 | 1

## Nuevas SE
Subestacion | Decreto | ¿Incluye Transformacion? | Estado Licitación | Latitud | Longitud | Mostrar?
S/E NUEVA POZO ALMONTE | 373/2016 | No | Adjudicado a Cobra + Redenor. PES Fin 2020 | -20.3139 | -69.7466 | 1
NUEVA S/E LA RUCA 110 kV | 4/2019 | No | En proceso | -30.471 | -71.166 | 1
NUEVA S/E PARINAS | 4/2019 | 1x500/220 kV 750 MVA | En proceso | -24.8056 | -69.8494 | 1
NUEVA S/E LIKANANTAI | 4/2019 | No | En proceso | -24.2028 | -68.8129 | 1
NUEVA S/E CHAGRES 44 kV | 4/2019 | No | En proceso | -32.807 | -70.9524 | 1
NUEVA S/E SEÑORAZA (4/2019) | 4/2019 | 220/66 kV 25 MVA | Adjudicado a SAESA + EFACEC. PES Q1 2023 | -37.2862 | -72.7077 | 1
NUEVA S/E GAMBOA | 418/2017 | 2 X 220/110 kV 90 MVA | En proceso | -42.4585 | -73.8294 | 1
NUEVA S/E MAYACA | 418/2017 | 110/12 kV 30 MVA | En proceso | -32.8677 | -71.2298 | 1
NUEVA S/E PARGUA | 418/2017 | 110/23 KV 30 MVA y 220/110 kV 60 MVA | En proceso | -41.7773 | -73.5016 | 1
NUEVA S/E SANGRA | 418/2017 | 66/23 KV 30 MVA. | En proceso | -41.3949 | -72.9614 | 1
NUEVA S/E TAP OFF MAYACA | 418/2017 | No | En proceso | -32.8538 | -71.1696 | 1
NUEVA S/E PEÑABLANCA | 418/2017 | No | En proceso | -33.0486 | -71.3291 | 1
NUEVA S/E LOS TILOS BULNES | 418/2017 | 66/13,8 KV 12 MVA. | En proceso | -36.8781 | -72.2168 | 1
NUEVA S/E QUILMO II | 418/2017 | 66/33 KV 12 MVA. | En proceso | -36.645 | -72.1014 | 1
NUEVA S/E PADRE HURTADO | 418/2017 | 110/23 kV de 30 MVA | En proceso | -33.5613 | -70.8116 | 1
NUEVA S/E CURANILAHUE NORTE 66 KV | 418/2017 | 220/66 kV 75 MVA, | En proceso | -37.4506 | -73.362 | 1
NUEVO TAP CARAMPANGUE | 418/2017 | No | En proceso | -37.2634 | -73.2394 | 1
NUEVA S/E LOS PEUMOS | 418/2017 | 220/66 kV 75 MVA, | En proceso | -38.2467 | -72.3146 | 1
NUEVA LLOLLELHUE | 418/2017 | 220/66 KV 2X90 MVA. | En proceso | -40.1644 | -72.8842 | 1
NUEVA S/E LLANQUIHUE | 418/2017 | 220/66 kV 90 MVA | En proceso | -41.2787 | -73.0101 | 1
NUEVA S/E RIO NEGRO | 418/2017 | 66/23 KV 10 MVA. | En proceso | -40.7887 | -73.1975 | 1
NUEVA S/E REMEHUE 66 kV | 418/2017 | No | En proceso | -40.5436 | -73.1044 | 1
NUEVA S/E LA MISION | 418/2017 | 66/23 kV 30 MVA | En proceso | -40.5429 | -73.1846 | 1
NUEVA S/E CHIRRE | 418/2017 | 110/23 KV 16 MVA. | En proceso | -40.6319 | -72.6245 | 1
NUEVA S/E SANTA BARBARA 66/13,2 KV 5 MVA. | 418/2017 | 66/13,2 kV de 5 MVA, | En proceso | -37.6689 | -72.0075 | 1
NUEVA S/E CUNCO 110/23 KV 16 MVA. | 418/2017 | 110/23 KV 16 MVA. | En proceso | -38.9321 | -72.1262 | 1
NUEVA S/E DEUCO 66/13,2 KV 16 MVA. | 418/2017 | 66/13,2 kV de 16 MVA, | En proceso | -37.826 | -72.6985 | 1
NUEVA S/E TRES ESQUINAS FRONTEL (S/E LUCERO) | 418/2017 | No | En proceso | -36.798 | -72.1757 | 1
NUEVA S/E LARQUI | 418/2017 | 66/23 kV 16 MVA | ADJUDICADO A SAESA. EN PES DESDE DICIEMBRE 2020 | -36.746 | -72.2785 | 1
NUEVA S/E PASO HONDO 66/13,2 KV 12,5 MVA | 418/2017 | 66/13,2 kV 12,5 MVA | En proceso | -36.0221 | -71.9289 | 1
SECCIONAMIENTO EN S/E SAN GREGORIO. | 418/2017 | No | En proceso | -36.2789 | -71.8191 | 1
NUEVA S/E GUARDIAMARINA 110/23–13 KV. | 418/2017 | 110/23 kV 30 MVA y 110/13,8 kV 50 MVA | ADJUDICADA SAESA. PES DIC 2021 | -23.5918 | -70.3729 | 1
NUEVA S/E RIO ACONCAGUA 220/110 KV. | 418/2017 | 220/110 kV 350 MVA | ADJUDICADA TRANSELEC - PES OCTUBRE 2021 | -32.8187 | -70.9891 | 1
S/E NUEVA CASABLANCA 220/66 KV. | 418/2017 | 220/66 kV 150 MVA | Adjudicada a CELEO REDES. PES AGO/2024 | -33.3148 | -71.4251 | 1
NUEVA S/E LA PÓLVORA 220/110 KV. | 418/2017 | 220/110 kV 150 MVA | Adjudicada a Celeo redes. PES AGO/2022 | -33.0873 | -71.6272 | 1
S/E NUEVA PANQUEHUE 110/13,8 KV. | 418/2017 | 110/13,8 kV 30 MVA | ADJUDICADA TRANSQUINTA (Chilquinta + Luz Linares). PES DIC 2021 | -32.8043 | -70.9126 | 1
S/E SECCIONADORA NUEVA SAN RAFAEL 110 KV. | 418/2017 | No | Adjudicada a Besalco - PES SEP/2022 | -32.8319 | -70.6241 | 1
NUEVA S/E PUEBLO SECO 154 KV | 418/2017 | 154/23 kV 20 MVA | ADJUDICADA BESALCO - PES AGO/2021 | -36.8878 | -72.1226 | 1
NUEVA S/E SECCIONADORA HUALQUI 220/66 KV. | 418/2017 | 220/66 kV 90 MVA | ADJUDICADA CELEO - PES AGO/2023. | -37.0067 | -72.9086 | 1
S/E NUEVA NIRIVILO 220/66 KV | 418/2017 | 220/66 kV 90 MVA | Adjudicada a ELECNOR - PES: AGO/2024 | -35.5537 | -72.105 | 1
S/E NUEVA CAUQUENES 220/66 KV | 418/2017 | 220/66 kV 90 MVA | ADJUDICADA ELECNOR. PES - AGO/2024 | -35.962 | -72.2987 | 1
S/E DICHATO 220/66 KV | 418/2017 | 220/66 kV 90 MVA | ADJUDICADA CELEO. PES - AGO/2024 | -36.6005 | -72.9218 | 1
NUEVA S/E MATAQUITO 220/66 KV | 418/2017 | 220/66 kV 90 MVA y 66/15 kV 30 MVA | ADJUDICADA ELECNOR. PES AGO/2023 | -35.0433 | -71.6926 | 1
NUEVA S/E TREBOL 220/66 KV. | 418/2017 | 220/66 kV 90 MVA | En licitación. El 28 septiembre 2021 se adjudican | -36.8014 | -73.0698 | 1
NUEVA S/E GUINDO 220/66 KV. | 418/2017 | 220/66 kV 90 MVA | ADJUDICADA - BESALCO PES DIC/2021 | -36.8736 | -73.129 | 1
NUEVA S/E LOS VARONES 220/66 KV | 418/2017 | 220/66 kV 90 MVA | ADJUDICADA BESALCO - PES SEP/2022 | -37.452 | -72.3242 | 1
NUEVA S/E LASTARRIA 220/66 KV. | 418/2017 | 220/66 kV 75 MVA | EN SERVICIO DESDE MAYO 2020 | -39.3468 | -72.6305 | 1
S/E NUEVA METRENCO 220/66 KV | 418/2017 | 220/66 kV 60 MVA | ADUDICADA A BESALCO - PES DIC/2021 | -38.8334 | -72.6321 | 1
NUEVA S/E ENLACE IMPERIAL 66/23 KV. | 418/2017. | 66/23 kV de 16 MVA | ADJUDICADA A BESALCO - PES DIC/2021 | -38.7571 | -72.9134 | 1
NUEVA S/E SANTA ISABEL (APOYO MAULE) | 418/2017 | No | En proceso | -35.4817 | -71.3468 | 1
NUEVA S/E CENTINELA | 422/2017 | No | En proceso | -22.9353 | -69.1454 | 1
NUEVA S/E PELAMBRES | 422/2017 | No | En proceso | -31.9014 | -70.8565 | 1
NUEVA S/E ALGARROBAL | 422/2017 | No | Adjudicada a Engie. PES DIC/2020 | -28.1786 | -70.6584 | 1
CERROS DE HUICHAHUE | 422/2017 | No | ADJUDICADA A ELETRANS. EN PES DESDE DICIEMBRE 2020 | -39.9405 | -72.8992 | 1
NUEVA S/E EL ROSAL | 422/2017 | No | Adjudicada a Engie. PES DIC/2020 | -37.2492 | -72.3486 | 1
NUEVA S/E RIO TOLTEN (422/2017) | 422/2017 | No | ADJUDICADA A SAESA - PES DIC/2020 | -38.955 | -72.6392 | 1
NUEVA S/E RIO MALLECO | 422/2017 | No | EN SERVICIO | -38.0412 | -72.2858 | 1
S/E CHALLACOLLO (QB2) | Expansion Quebrada Blanca | 220/23 kV 33 MVA | En proceso | -20.9929 | -69.225 | 1
S/E PUQUIOS (QB2) | Expansion Quebrada Blanca | 220/23 kV 33 MVA | En proceso | -20.9987 | -68.8427 | 1
S/E PAGUANA (QB2) | Expansion Quebrada Blanca | 220/23 kV 33 MVA | En proceso | -20.9816 | -69.0496 | 1
S/E TIQUIMA (QB2) | Expansion Quebrada Blanca | 220/23 kV 33 MVA | PROPIEDAD DE QUEBRADA BLANCA. PES ABRIL 2022 | -20.9678 | -68.9047 | 1
NUEVA S/E CONFLUENCIA (RURAL) | NUEVA LiNEA 1X33 KV SANTA ELISA - CONFLUENCIA. | 23/13,2 kV 4 MVA + 33/23 kV 4 MVA | En proceso | -36.6486 | -72.448 | 1
NUEVA S/E LA LIGUA | 185/2020 | No | En licitación. El 28 septiembre 2021 se adjudican | -32.4621 | -71.2622 | 1
NUEVA S/E SECCIONADORA LOS POETAS | 185/2020 | No | En licitación. El 28 septiembre 2021 se adjudican | -33.38 | -71.6356 | 1
NUEVA S/E SECCIONADORA BAJA CORDILLERA | 185/2020 | 220/110 kV, 400 MVA | En licitación. El 28 septiembre 2021 se adjudican | -33.5451 | -70.5251 | 1
NUEVA S/E SECCIONADORA EL RUIL | 185/2020 | 66/15 kV, 30 MVA | En licitación. El 28 septiembre 2021 se adjudican | -35.4522 | -71.6454 | 1
NUEVA S/E SECCIONADORA EPULEUFU | 185/2020 | 220/66 kV, 90 MVA | En licitación. El 28 septiembre 2021 se adjudican | -37.6589 | -72.5768 | 1
NUEVA S/E GEOGLIFOS (QUEBRADA BLANCA 2) | Por Expansion Quebrada Blanca | No | En proceso | -20.8201 | -69.9515 | 1
NUEVA S/E PUERTO PATACHE (QUEBRADA BLANCA 2) | Por Expansion Quebrada Blanca | No | En proceso | -20.7814 | -70.1807 | 1
MINERA SGO (SPENCE) | Por expansion Spence | No | En proceso | -22.7985 | -69.301 | 1
S/E PALLATA 220 KV | por proyecto Tchamma | No | POR PROYECTO TCHAMMA (MAINSTREAM). PES DIC/2020 | -22.5102 | -69.4118 | 1
NUEVA S/E FRONTERA |  | No | En proceso | -21.6598 | -69.5135 | 1
NUEVA S/E SECCIONADORA LA NEGRA | 4/2019 | 220/110 kV 120 MVA | En proceso | -23.7687 | -70.3317 | 1
NUEVA S/E PARANAL | 418/2017 | No | En proceso | -24.6396 | -70.3338 | 1
SECCIONAMIENTO 1X110 KV ARICA - DOLORES | 198/2019 | No | En proceso | -19.6171 | -69.9462 | 1
NUEVA S/E LASANA | Para proyecto Fotovoltaico San Pedro | No | CONECTADO | -22.555 | -68.7481 | 1
SECCIONAMIENTO 2X110 KV AGUA SANTA - LAGUNA VERDE | 418/2017 | No | En proceso | -33.0819 | -71.6366 | 1
NUEVA S/E JMA (Digueñes) | 4/2019 | No | En proceso | -37.7135 | -71.829 | 1
NUEVA S/E VALDIVIA | 418/2017 | No | Adjudicada 23/06/2020. Consorcio Eléctrico Andes Sur | -39.8425 | -73.1972 | 1
S/E FRUTILLAR NORTE | Resolución Exenta 131/2017 | No | ADJUDICADA A TRANSELEC. PES MAY/2021 | -41.0697 | -73.0948 | 1
S/E NUEVA ANCUD | REsolución Exenta 17T/2018 | No | ADJUDICADA A TRANSELEC. PES MAY/2021 | -41.9588 | -73.6778 | 1
S/E ANA MARIA | Para proyecto Fotovoltaico Santa Isabel | No | POR PROYECTO SANTA ISABEL (TSGF (TOTAL +SUNPOWER). PES DIC/2020 | -22.0854 | -69.6015 | 1
NUEVA S/E ILLAPA (EX S/E NUEVA DIEGO DE ALMAGRO) |  | No | En proceso | -26.5058 | -69.9572 | 1
S/E NUEVA LAMPA | 373/2016 | No | Adjudicada a ENEL. PES DIC/2022 | -33.3199 | -70.7568 | 1
S/E NAHUELBUTA |  | No | En proceso | -37.6853 | -72.5863 | 1
S/E RONCACHO 220 kV | 231/2019 | No | Adjudicada a Engie. PES 24 meses | -18.9423 | -70.1656 | 1
S/E SECCIONADORA AGUA AMARGA 220 kV | 231/2019 | No | Adjudicada a Transquinta. PES 24 meses | -28.8439 | -70.8164 | 1
S/E DAMASCAL 110 kV | 231/2019 | 110/23 kV de 30 MVA | Adjudicada a Transquinta. PES 24 meses | -29.9871 | -70.9623 | 1
S/E NUEVA TORQUEMADA 110 kV (S/E PUCHUNCAVÍ 110 KV) | Art. 102 - CNE 665-2019 (PARA UNA DESALADORA) | 110KV/MT 30 MVA con celdas con al menos 3 alimentadores | Aguas del pacífico. En construcción. PES DIC/2021 | -32.7863 | -71.4774 | 1
S/E LLAIMA (EX S/E NUEVA PILLANLELBUN) | Art. 102 - CNE 682-2019 | 66/23 kV 16 MVA, 2 paños para alimentadores futuros | ADJUDICADA A SAESA - PES DIC/2021 | -38.5758 | -72.4497 | 1
S/E SECCIONADORA LONCURA 110 kV | Art. 102 - CNE 206/2020 | 110/12 kV 30 MVA | De acuerdo al DECRETO 114 EXENTO, esta S/E NO se construirá porque aceptaron una obra por 102 - Subestación Seccionadora de la línea Ventanas - Torquemada 2x110 kV | -32.9215 | -71.4726 | 1
S/E CODEGUA | 231/2019 | 110/66 kV 100 MVA | Adjudicada a Colbún. PES 36 meses | -34.0071 | -70.6753 | 1
S/E LOICA | 231/2019 | No | Adjudicada a Colbún Transmisión. PES 36 meses | -34.0319 | -71.5415 | 1
S/E ILQUE | 231/2019 | No | Obra condicionada, NO se licitó en 2020 porque no se declaró ningún proyecto en construcción de 40 MW en la zona. | -41.6673 | -73.1969 | 1
S/E TINEO (NUEVA PUERTO MONTT) |  |  | En proceso | -41.2812 | -73.0939 | 1
S/E SAN SIMÓN |  |  | En proceso | -21.1697 | -69.5594 | 1
NUEVA S/E PUNTA PADRONES |  |  | En proceso | -27.0939 | -70.8229 | 1
S/E NUEVA CHUQUICAMATA | 422/2017 |  | Adjudicada Engie. PES DIC/2020 | -22.3321 | -68.9329 | 1
NUEVA S/E PUNTA SIERRA |  |  | En proceso | -31.1359 | -71.6141 | 1
Seccionamiento Duqueco Temuco |  |  | En proceso | -37.6821 | -72.2585 | 1
S/E Nueva Tuniche 220 kV | 4/2019 | Ubicación aprox | Adjudicado a Transelec + Improlec. PES Q1 2024 | -34.1175 | -70.751 | 1
S/E Seccionadora Cerro Tigre 220 kV | Por Proyecto Cerro Tigre | 220/33 kV 120 MVA | En proceso | -23.8389 | -69.8762 | 1
S/E Seccionadora Valle Esconcido 220 kV | Por Proyecto Valle Escondido | 220/33 kV 120 MVA | En proceso | -27.6865 | -70.2259 | 1
S/E Alto Maipo |  |  | POR PROYECTO ALTO MAIPO (GENER). PES FEB/2021 | -33.5304 | -70.2545 | 1
NUEVA S/E PATILLOS | QB2 | 16 MVA (Extracción de agua) | En proceso | -20.7845 | -70.1837 | 1
NUEVA S/E OYARVIDE 220 kV | QB2 | 16 MVA (Extracción de agua) | En proceso | -20.8194 | -69.9736 | 1
NUEVA SECCIONADORA SOL DE LOS ANDES | Por Proyecto Sol de los andes | Secciona el C1 de la línea 2x110 kV Diego de Almagro - Llanta | En proceso | -26.331 | -69.921 | 1
S/E LOS LIBERTADORES |  | 2 X 110/23 kV 75 MVA | En proceso | -33.3586 | -70.6945 | 1
NUEVA S/E MAPOCHO | 185/2020 | 3 x 110/12 kV 50 MVA | En proceso |  |  | 0
NUEVA S/E PROVIDENCIA | Art. 102 - CNE 91-2020 | 2Z 100/12 Kv 50 MVA | En proceso | -33.4214 | -70.6124 | 1
NUEVA S/E LOS CANELOS (S/E MONTENEGRO) | Art. 102 - CNE 198-2020 | 1X154/66 Kv 75 MVA + 1x66/13,2 30 MVA | SAESA. PES ENE 2023 | -36.7606 | -72.0957 | 1
NUEVA S/E BAJOS DE MENA | Art. 102 - CNE 198/2020 | 110/12 kV 50 MVA, CON 5 POSICIONES PARA NUEVOS ALIMENTADORES | Solicitada por EEPA. PES ENE/2022 | -33.6329 | -70.6064 | 1
S/E LA ESTRELLA 110 KV | por Proyecto PE La Estrella | No aplica | En proceso | -34.1387 | -71.6424 | 1
NUEVA S/E EL CHACAY 220kV | Por instalación Statcom Escondida |  | En proceso | -31.8193 | -70.5721 | 1
NUEVA S/E NOTROS | Para proyecto CH Los Lagos |  | En proceso | -40.5694 | -72.7985 | 1
NUEVA S/E PLANTA FLOTACIÓN ESCORIA | PARA CODELCO EL TENIENTE. S/E EL COBRE | SE AGREGA TRAFO 110/13.8 KV 50 MVA |  | -34.1068 | -70.4523 | 1
S/E EL BATO | PARA TERMINAL QUINTERO | TRANFORMADOR 110/12 KV 12 MVA | CONECTADO | -32.7784 | -71.4871 | 1
SUBESTACIÓN SECCIONADORA EL CHACAY 220 KV | PARA SVC PELAMBRES |  |  | -31.8214 | -70.5749 | 1
SECCIONAMIENTO VENTANAS - TORQUEMADA 1X220 Kv | Art. 102 - CNE 665-2019 (PARA UNA DESALADORA) | NO, pero incluye 3 posiciones adicionales en 110 kV | Aguas del pacífico. En construcción. MAY/2022 | -32.7829 | -71.4677 | 1
NUEVA S/E SANTA CLARA | POR PROYECTO CAMPO LINDO | INTERRUPTOR Y MEDIO | EN CONSTRUCCIÓN. PES MARZO 2022 | -37.3448 | -72.3035 | 1
NUEVA PUQUILLAY | ART 102. 468/2020 | 1X66/13,2 kV - 16 MVA | construirán 2 alimentadores y dejarán espacio para 2 más. Puesta en Servicio: DIC/2022 | -34.6562 | -71.2001 | 1
NUEVA SANTA CRUZ | ART 102. 469/2020 | 66/13,2 kV - 30 MVA | Construirán 3 alimentadores y dejarán espacio para 1 más. Puesta en Servicio: DIC/2022 | -34.6303 | -71.3473 | 1
NUEVA FUENTECILLA | ART 102. 467/2020 | 66/13,2 kV - 30 MVA | Construirán 3 alimentadores y dejarán espacio para 1 más. Puesta en Servicio: DIC/2022 | -34.4287 | -71.0888 | 1
NUEVA S/E MATAQUITO 220/66 KV (opción 2) | ELECNOR LO PLANTEA COMO OPCIÓN DE MATAQUITO |  |  | -35.2528 | -71.8166 | 1
NUEVA S/E PALAFITOS | PROPUESTA COORDINADOR 2021 | 2x110/13,8 kV 30 MVA | La idea es que liberen carga de Cerro Dragón y Palafitos. Ubicación aproximada | -20.2298 | -70.1277 | 1
NUEVA NORTE (EL SALTITO) | PROPUESTA COORDINADOR 2021 | NUEVO 110/12 KV 50 MVA | DEBE SER VALIDAD POR CNE. PES SEP 2027. UBICACIÓN APROXIMADA | -33.3597 | -70.655 | 1
NUEVA ORIENTE (EL ESTADIO) | PROPUESTA COORDINADOR 2021 | NUEVO 110/12 KV 50 MVA | DEBE SER VALIDAD POR CNE. PES SEP 2027. UBICACIÓN APROXIMADA | -33.4699 | -70.6114 | 1
NUEVA SECCIONADORA ITATA | PROPUESTA COORDINADOR 2021 | NUEVO: BANCO 3X100 MVA 220/66 KV + 1X66/13,8 KV 30 MVA | DEBE SER VALIDAD POR CNE. PES SEP 2027. UBICACIÓN APROXIMADA | -36.3104 | -72.5567 | 1
NUEVA S/E COIHUECO | PROPUESTA COORDINADOR 2021 | NUEVO: 66/13,8 KV 20 MVA | DEBE SER VALIDAD POR CNE. PES SEP 2027. UBICACIÓN APROXIMADA | -36.63 | -71.8519 | 1
NUEVA S/E CHINCHIMALÍ | PROPUESTA COORDINADOR 2021 | SECCIONA 2X66 KV SANTA ELVIRA - NUEVA ALDEA | DEBE SER VALIDAD POR CNE. PES SEP 2027. UBICACIÓN APROXIMADA | -36.6534 | -72.4141 | 1
NUEVA S/E PINTO | PROPUESTA COORDINADOR 2021 | NUEVO: 1X66/33 KV 30 MVA Y 66/13,8 KV 20 MVA | DEBE SER VALIDAD POR CNE. PES SEP 2027. UBICACIÓN APROXIMADA | -36.7121 | -71.8665 | 1
NUEVA S/E NUEVA CURICÓ | PROPUESTA COORDINADOR 2021 | SECCIONE 2X154 KV TINGUIRIRICA - EMPALME TENO. NUEVO TRAFO 154/66 KV 75 MVA Y 1x66/13,2 KV 30 MVA | DEBE SER VALIDAD POR CNE. PES SEP 2027. UBICACIÓN APROXIMADA | -34.9601 | -71.2565 | 1
NUEVA S/E SECCIONADORA CHIÑIGUE | PROPUESTA COORDINADOR 2021 | SECCIONE 1X66 KV EL MAITÉN - EL PAICO. AGREGA TRAFO DE 66/13,2 KV 30 MVA | DEBE SER VALIDAD POR CNE. PES SEP 2027. UBICACIÓN APROXIMADA | -33.6944 | -71.0859 | 1
NUEVA S/E SECCIONADORA CHUCHUNCO | PROPUESTA COORDINADOR 2021 | SECCIONE LA LÍNEA 1X110 KV QUELENTARO - PORTEZUELO + TRAFO 66/13,8 KV 25 MVA | DEBE SER VALIDAD POR CNE. PES SEP 2027. UBICACIÓN APROXIMADA | -34.1993 | -71.6367 | 1
NUEVA SECCIONADORA NUEVA ANCOA | PROPUESTA COORDINADOR 2021 | SECCIONE LA LÍNEA 2X220 KV ANCOA - SAN FABIÁN Y CONECTARSE CON LINARES | DEBE SER VALIDAD POR CNE. PES SEP 2027. UBICACIÓN APROXIMADA | -35.9182 | -71.4363 | 1

## Nueva Línea
NOMBRE | Decreto | Estado | Capacidad | ¿Donde se obtuvo el trazado? | COORDENADAS | Tag
NUEVA LINEA 2X110 KV TAP OFF MAYACA – MAYACA. | 418/2017 | En proceso | 93 | Aproximacion Trinergy | -71.22968272129681,-32.86768557309183,0 -71.16915051545168,-32.85358337056164,0 | 1
NUEVA LINEA 2X110 KV TAP OFF PEÑABLANCA - PEÑABLANCA. | 418/2017 | En proceso | 93 | RCA | -71.32890222846154,-33.04762628925332,0 -71.34636207229076,-33.02704692099496,0 -71.35162447844502,-33.01237562678744,0 -71.34788333612204,-32.98144838234871,0 | 1
NUEVA LINEA 1X33 KV SANTA ELISA - CONFLUENCIA. | 418/2017 | En proceso | ALLIENCE (16 ) | RCA | -72.17116245629707,-36.62529992529646,0 -72.17155981098415,-36.62814836625844,0 -72.21955124094191,-36.6470505914552,0 -72.23310801543229,-36.65381183787537,0 -72.23655362353603,-36.65325961111881,0 -72.25773612703296,-36.66027861107311,0 -72.26349192865703,-36.66004989707773,0 -72.269839970276,-36.65890475094734,0 -72.32561980467229,-36.65849679871695,0 -72.32842336781521,-36.65737063803046,0 -72.33131259721426,-36.65708484255876,0 -72.3386826804857,-36.65283037275547,0 -72.34125257584975,-36.65196058432198,0 -72.34731916571455,-36.65395686551352,0 -72.35337707488762,-36.65339545705477,0 -72.35838003357503,-36.65453854409989,0 -72.38397178008236,-36.65204391592201,0 -72.39294887735521,-36.6540093391017,0 -72.40814088799014,-36.64980419029718,0 -72.41328000079068,-36.65069726371304,0 -72.42217747431056,-36.65099433887747,0 -72.42479185636799,-36.65143855648845,0 -72.42814966389656,-36.65153086044911,0 -72.43002486474711,-36.65138019218495,0 -72.43200873884754,-36.65120684838785,0 -72.44661088967604,-36.6447378641323,0 -72.44717931077008,-36.6469688220079,0 -72.4480471274766,-36.64853240706426,0 | 1
AUMENTO DE CAPACIDAD TRAMO DE LINEA 2X110 KV TAP SANTA ELENA - TAP MACUL | 418/2017 | En proceso | 276 | KMZ CEN | -70.6159607516999,-33.48677275949095,0 -70.61154144658582,-33.4919205722241,0 -70.60531377560204,-33.49647809241459,0 -70.57393832210019,-33.50255569099658,0 | 1
AUMENTO DE CAPACIDAD TRAMO DE LINEA 2X110 KV LO ESPEJO - TAP LA CISTERNA | 418/2017 | En proceso | 447 | KMZ CEN | -70.68575284988411,-33.5162091018099,0 -70.68641451263501,-33.51863575321467,0 -70.695286406268,-33.52381762686744,0 -70.69723202760315,-33.52468517711566,0 -70.70646795696358,-33.52807399902014,0 -70.70669852438543,-33.53099385682273,0 -70.71046050548669,-33.52962389050905,0 -70.71102260859344,-33.52992057304171,0 -70.71156340937323,-33.53050056711882,0 -70.71193646109619,-33.53045477017516,0 | 1
AUMENTO DE CAPACIDAD TRAMO DE LINEA 2X110 KV LOS ALMENDROS - TAP LOS DOMINICOS. | 418/2017 | En proceso | 552 | KMZ CEN | -70.52384054997626,-33.43100651809783,0 -70.52003447770854,-33.42990751095345,0 -70.51810671468971,-33.43033464299042,0 -70.51569879987652,-33.42941502915809,0 -70.51373264114045,-33.42879617301159,0 -70.51191181429876,-33.42833607743212,0 -70.51048359402529,-33.42821981595251,0 -70.50850735678175,-33.42821956370313,0 | 1
NUEVA LINEA 1X110 KV SANTA MARTA - PADRE HURTADO | 418/2017 | En proceso | 147 | Aproximacion Trinergy | -70.81039891465753,-33.56239678731119,0 -70.81103942410033,-33.56204650717008,0 -70.81017691325258,-33.5614241421594,0 -70.80858357201817,-33.56251736703798,0 -70.77049699359982,-33.53586384955316,0 -70.76490359808558,-33.54105900125012,0 | 1
NUEVA LINEA 1X66 FATIMA - ISLA DE MAIPO | 418/2017 | En proceso | 45 | Aproximacion Trinergy | -70.75390389567707,-33.80757782163335,0 -70.75738287599978,-33.8099104797105,0 -70.76310336604399,-33.80958106490802,0 -70.76511244566001,-33.81125276604182,0 -70.77451012124509,-33.80400092100103,0 -70.80107050071955,-33.78365803185368,0 -70.80831359841622,-33.76776502326505,0 -70.82412546067815,-33.75334466324754,0 -70.84568730157049,-33.74444794912039,0 -70.85550124990922,-33.73364103914172,0 -70.85631552665619,-33.72406001073662,0 -70.88866236773906,-33.71348322338267,0 -70.91058198044945,-33.71395176838094,0 -70.92729839795716,-33.71052678315011,0 | 1
NUEVA LINEA 1X220 KV SANTA ISABEL - MAULE (PROYECTO APOYO MAULE) | 418/2017 | En proceso |  | RCA | -71.52821002685565,-35.50020247559894,0 -71.50020952195391,-35.5201068975324,0 -71.46377445467067,-35.47638707330842,0 -71.41320270770694,-35.50122321891891,0 -71.37676464259842,-35.49103166424803,0 -71.3713128883886,-35.4835274978989,0 -71.34954532391352,-35.48424286510934,0 -71.34753102793775,-35.48194231948376,0 | 1
NUEVA LINEA 1X66 HORCONES - TRES PINOS | 418/2017 | En proceso | 35 | Aproximación Trinergy | -73.21560059783221,-37.21202758641925,0 -73.21536457415141,-37.21342170130218,0 -73.21937059210281,-37.22045508694966,0 -73.22237364907672,-37.22249923576536,0 -73.22684763009291,-37.23345154238119,0 -73.24055501906545,-37.26358524083434,0 -73.26472189666114,-37.30138371599904,0 -73.29222977029936,-37.32876755007998,0 -73.31526763513767,-37.34304188443812,0 -73.33421021939108,-37.36347694497197,0 -73.33460663377468,-37.38077185188875,0 -73.3523338947484,-37.42909442171862,0 -73.36251636181318,-37.4499660414754,0 -73.37302519103695,-37.46209794534592,0 -73.38968429786893,-37.47123994296118,0 -73.39793796297666,-37.48919220844885,0 -73.40635574254044,-37.4918140845597,0 -73.4063930118736,-37.49801368605368,0 -73.41121664467289,-37.51156777243428,0 -73.42355480642301,-37.53055889498451,0 -73.43066068409152,-37.54364612259746,0 -73.41247313820671,-37.58537440103457,0 -73.42103523864249,-37.60949593847325,0 -73.42087058387432,-37.6136403250073,0 -73.41756167543863,-37.62117266453303,0 -73.41702210922523,-37.6249766726011,0 | 1
AUMENTO DE CAPACIDAD TRAMO DE LINEA 1X66 KV TENO - RAUQUEN | 418/2017 | En proceso | 69 | KMZ CEN | -71.18463392524023,-34.94762784007724,0 -71.17909672089523,-34.93460621606815,0 -71.17059637535471,-34.90533786121392,0 -71.16992133431985,-34.90346504307569,0 -71.16387145513295,-34.88228819805686,0 -71.15829627667003,-34.87289451121229,0 -71.1480716313922,-34.86442628543554,0 -71.14230303897421,-34.86860206094593,0 -71.1412452675726,-34.8679289072558,0 | 1
AUMENTO DE CAPACIDAD TRAMO DE LINEA 1X110 KV CHOAPA - ILLAPEL | 418/2017 | En proceso | 90 | KMZ CEN | -71.14700763826959,-31.62431855543437,0 -71.14684107269507,-31.63170512154862,0 -71.1503665757334,-31.6335204067462,0 -71.17907791113346,-31.65230576263506,0 -71.23669083911207,-31.66892864200315,0 -71.28814581429724,-31.72976061986087,0 -71.29691210119628,-31.73992642381928,0 -71.31070039685015,-31.75967603883567,0 -71.3291445031221,-31.78561145424702,0 -71.33577130418938,-31.79446342453101,0 -71.35843864140543,-31.84893411092489,0 -71.39156004382453,-31.86315811022482,0 -71.39812307912818,-31.86633597201761,0 -71.44137847161552,-31.87572967873292,0 -71.47507992652098,-31.93748272561732,0 -71.47707984856638,-31.93789615049492,0 | 1
AUMENTO DE CAPACIDAD LINEA 1X66 KV RANCAGUA - INDURA | 418/2017 | En proceso | AAAC CAIRO (73 ) | KMZ CEN | -70.72696351481726,-34.16664301838849,0 -70.72709088961852,-34.16663162798206,0 -70.7279868688014,-34.15487598135405,0 -70.72809624520167,-34.15432598943134,0 -70.72946989131339,-34.13378427670186,0 -70.72194252602584,-34.10788904156849,0 -70.72186201978082,-34.10725279269239,0 -70.72165713602561,-34.1068256329961,0 -70.71454567867156,-34.08052671757151,0 | 1
AUMENTO DE CAPACIDAD LINEA 1X66 KV TAP GRANEROS - GRANEROS | 418/2017 | En proceso |  | KMZ CEN | -70.7083138602645,-34.06065134208818,0 -70.70996315973183,-34.06093946268924,0 | 1
AUMENTO DE CAPACIDAD LINEA 1X66 KV SAN FERNANDO - PLACILLA - NANCAGUA. | 418/2017 | En servicio. Entró en operación en Octubre 2020 | AAAC CAIRO (73 ) | KMZ CEN | -70.98433300770076,-34.59777107938488,0 -70.99103615787855,-34.59567208691301,0 -71.0049084649898,-34.60383239888873,0 -71.00951164043008,-34.60770786488392,0 -71.02667733575497,-34.61014998404538,0 -71.04427497528316,-34.61688688771535,0 -71.08056586723605,-34.63347169825143,0 -71.11449852233447,-34.64235550731942,0 -71.13136198333997,-34.64538683434663,0 -71.17646017944662,-34.65350488078419,0 -71.20188799755142,-34.65694940960579,0 | 1
AUMENTO DE CAPACIDAD LINEA 2X66 KV RANCAGUA - ALAMEDA | 418/2017 | En proceso | AAAC Butte (83 ) | KMZ CEN | -70.72620600000001,-34.167772,0 -70.726193,-34.167594,0 -70.72650299999999,-34.166429,0 | 1
AUMENTO DE CAPACIDAD LINEA 1X154 KV EMPALME TENO - TENO | 418/2017 | En proceso | AAAC Helsinki | KMZ CEN | -71.16643061663582,-34.85355751324318,0 -71.16611140536944,-34.85383461648522,0 -71.16587778939528,-34.85417257771359,0 -71.16503319215836,-34.85545482792863,0 -71.15840259201801,-34.85728289308331,0 -71.15082780675456,-34.86029714456876,0 -71.14908762455177,-34.86135544514367,0 -71.14754239388256,-34.86216110606294,0 -71.14873900286182,-34.86371621507787,0 -71.14224246570105,-34.86816611233984,0 | 1
AUMENTO DE CAPACIDAD LINEA 1X66 KV CHIVILCAN - LAS ENCINAS - PADRE LAS CASAS. | 418/2017 | En proceso | AAAC Helsinki | KMZ CEN | -72.59789238412472,-38.72666977088797,0 -72.59895316980676,-38.72639905745729,0 -72.60221749619156,-38.7262261671852,0 -72.60274852284078,-38.7270026915683,0 -72.60364555522099,-38.72754401012542,0 -72.60458413642105,-38.7269596861851,0 -72.60599045484527,-38.72606440545156,0 -72.60858063566631,-38.72650665158798,0 -72.60948808089536,-38.72787816824519,0 -72.61006225533153,-38.72781523450737,0 -72.61114945504387,-38.72870313421117,0 -72.61208228732853,-38.72893790241564,0 -72.61423043400023,-38.72831113297087,0 -72.62284684848432,-38.72922883448771,0 -72.62561835906904,-38.73008686566053,0 -72.6312621503305,-38.73084403412553,0 -72.63172651400505,-38.73137150446936,0 -72.63264733579111,-38.7338201203431,0 -72.63274075765227,-38.73444078453624,0 -72.63600407153558,-38.74332521748825,0 -72.63590307293218,-38.74362847827009,0 -72.62960184202504,-38.74743221093354,0 -72.62077433071542,-38.74962887994004,0 -72.62041384249615,-38.74989707561127,0 -72.61756646519579,-38.75062734347635,0 -72.61635975536018,-38.75145008426396,0 -72.61684929642425,-38.75179680629298,0 -72.6143467524826,-38.75251620446235,0 -72.61436652962541,-38.75405271199577,0 -72.61327069699944,-38.75679762026653,0 -72.61295402784636,-38.76099904504046,0 -72.60965860499331,-38.76497258402439,0 -72.60895974122718,-38.76544422036714,0 -72.60722120488178,-38.77309112311183,0 -72.60822525506984,-38.77362559391315,0 -72.60829114631812,-38.7740936682224,0 | 1
AUMENTO DE CAPACIDAD LINEA 1X110 KV PAN DE AZUCAR – SAN JOAQUIN | 418/2017 | En proceso | AAAC Butte (140 ) | KMZ CEN | -71.28117934688834,-29.97614363031737,0 -71.28174754269827,-29.97636632719524,0 -71.28183239955104,-29.97602025795562,0 -71.28059799173145,-29.97450620980662,0 -71.27938070141197,-29.97301712022876,0 -71.27815377560788,-29.9715622013491,0 -71.27583309519486,-29.96880432329127,0 -71.2744800830948,-29.96717253235561,0 -71.27241266319189,-29.96468074189706,0 -71.27142880992999,-29.96350397955175,0 -71.27005471245272,-29.96187845958537,0 -71.26894186502494,-29.96049014311383,0 -71.267574295816,-29.95886715451275,0 -71.26635532250761,-29.95740343114796,0 -71.2651318700641,-29.95584203926251,0 -71.26370434313942,-29.95419011746583,0 -71.26150847365408,-29.95129785765212,0 -71.2605149246498,-29.94993333481089,0 -71.25517214547406,-29.94287884277658,0 -71.25389990283124,-29.94074227700355,0 -71.25279661224639,-29.9387911865913,0 -71.25085224255159,-29.93549777472537,0 -71.24664632020121,-29.92827676884411,0 -71.24382835005383,-29.92344177826114,0 -71.24308206292884,-29.9222470019601,0 -71.24281065124556,-29.92175719061262,0 | 1
NUEVA LINEA 2X220 KV GAMBOA - CHONCHI (ENERGIZADA EN 110 KV) TENDIDO DEL PRIMER CIRCUITO | 418/2017 | En licitación. El 28 septiembre 2021 se adjudican | 90 | Aproximación Trinergy | -73.81721075451843,-42.46278808406863,0 -73.82505589577357,-42.50231727652481,0 -73.83352567016262,-42.52643130017819,0 -73.8392013834351,-42.54273282487551,0 -73.84003397544346,-42.54272738191224,0 -73.83510870350985,-42.5512535379615,0 -73.81200913109546,-42.59168726836101,0 -73.81417497061693,-42.61463318028267,0 -73.80911887146951,-42.62589719492971,0 | 1
NUEVA LINEA 2X66 LLOLLELHUE – LA UNION. | 418/2017 | En proceso | 2x70 | Aproximacion Trinergy | -73.06804713877676,-40.29444995657875,0 -73.06778781219246,-40.29507796053763,0 -73.06650832394259,-40.29458348974582,0 -73.06327750220352,-40.28210598165747,0 -72.94568968558581,-40.21023120338769,0 -72.89309835602251,-40.16417516261974,0 -72.88945536878045,-40.16529863904705,0 -72.88682889616764,-40.16440992108717,0 -72.88599159236181,-40.16329307939832,0 | 1 |  | </coordinates>
NUEVA 1X66 KV PAPOSO – PARANAL | 418/2017 | En proceso |  | Aproximacion Trinergy | -70.4645596521743,-24.98830524246123,0 -70.46261465733683,-24.98788299239318,0 -70.45231707038589,-24.99527841938327,0 -70.44698672043111,-25.00047568206352,0 -70.44059069791784,-25.00164551055447,0 -70.43897852176933,-25.00102612676658,0 -70.43578234242628,-24.99793603939671,0 -70.43616029567212,-24.99295699741599,0 -70.4248346366102,-24.98656190502054,0 -70.42457767602528,-24.97562089198067,0 -70.43395765881328,-24.96198857111646,0 -70.3518439219401,-24.64865480692541,0 -70.33552377262794,-24.6405056105161,0 | 1
AUMENTO DE CAPACIDAD DE LINEA 1X110 KV MAITENCILLO – ALGARROBO | 418/2017 | ADJUDICADA Sociedad Española de Montajes Industriales. PES DIC 2020 | CU 2/0 (79 ) | KMZ CEN | -70.92389817260793,-28.53379779115891,0 -70.92300129947739,-28.53518381370201,0 -70.92214171637664,-28.53652357459583,0 -70.91993899807424,-28.53952532993547,0 -70.91832316993705,-28.54172278947051,0 -70.91675385971087,-28.54371002264219,0 -70.91567233245661,-28.54510772104868,0 -70.91495555100751,-28.5487547388531,0 -70.91443249307078,-28.55077668747762,0 -70.91407603959333,-28.55227508963971,0 -70.91253449269847,-28.55967518410743,0 -70.9109697628536,-28.56145969728701,0 -70.90876726821932,-28.56394014804138,0 -70.90797825692224,-28.56482956548827,0 -70.90792089341673,-28.56589114927892,0 -70.90766665910296,-28.5692107690214,0 -70.90752329056038,-28.57067227918078,0 -70.9073677073506,-28.57305286479646,0 -70.90726334476214,-28.57420789295979,0 -70.90670788690993,-28.57780628005769,0 -70.90654448513477,-28.58104764644488,0 -70.90450645668598,-28.61050102508902,0 -70.90033082758829,-28.66738114895835,0 -70.91012605244032,-28.68036150220587,0 -70.91671793678457,-28.68568541967337,0 -70.9219666802863,-28.69261093752994,0 -70.94432618853404,-28.7330622835802,0 -70.9440962256421,-28.73401094702234,0 -70.95072312592779,-28.74535176307609,0 -70.95310663151318,-28.75004752723969,0 -70.96059811905477,-28.76593758502619,0 -70.96242612186352,-28.7698475690278,0 -70.96323449624832,-28.77165598425019,0 -70.96339405802183,-28.77282537341349,0 -70.96426385315328,-28.77778206232366,0 -70.96513646388613,-28.78330634620106,0 -70.97754007912069,-28.7994793275426,0 | 1
AUMENTO DE CAPACIDAD DE TRANSMISION EN LINEA 1X66 EL MAITEN – EL PAICO – EL MONTE. | 418/2017 | Declarada desierta en junio 2020. Nuevamente en licitación. Se adjudica AGO 2021 | 52 | KMZ CEN | -70.97105894394213,-33.70936981279192,0 -70.97236902960833,-33.70961294978559,0 -70.9962511559276,-33.70843112338737,0 -71.01383437755506,-33.70820760313264,0 -71.01608183333671,-33.70785743045199,0 -71.04529900651835,-33.70246638498161,0 -71.0549112312755,-33.69976282863115,0 -71.0620664959858,-33.69771591302153,0 -71.12479818338906,-33.68588451753983,0 -71.16814035487631,-33.67772877175316,0 -71.18022655364806,-33.67717202435323,0 | 1 | 23/06/2020 Licitaciones.
AUMENTO DE CAPACIDAD DE TRANSMISION EN LINEA 2X66 KV MAULE – TALCA. | 418/2017 | ADJUDICADO CGE. PES JUL/2021 | 83 | KMZ CEN. | -71.6400580023,-35.4373403498,0 -71.6394550345,-35.4374892809,0 -71.63873755669999,-35.4374705412,0 -71.63844601370001,-35.4369167367,0 -71.638256306,-35.4363818863,0 -71.6368572169,-35.4367477627,0 -71.6354892896,-35.4371206039,0 -71.6341190669,-35.4374943812,0 -71.63387423899999,-35.4376701677,0 -71.6328601891,-35.4380814936,0 -71.63162909960001,-35.4385755101,0 -71.63074453039999,-35.4372877702,0 -71.62987347559999,-35.4360015313,0 -71.62923598419999,-35.4350420689,0 -71.6292289581,-35.4345450445,0 -71.62881644230001,-35.4335606678,0 -71.6283956023,-35.4325841321,0 -71.62800410360001,-35.4316629286,0 -71.6262625311,-35.4321836643,0 -71.6253025212,-35.4324614574,0 -71.6240343165,-35.4328356041,0 -71.6226717015,-35.4332431562,0 -71.6163995252,-35.4351083442,0 -71.6110378372,-35.4367101524,0 -71.6106506686,-35.4368519274,0 -71.59234624840001,-35.442280003,0 -71.590719028,-35.442847645,0 -71.5898302896,-35.4433530888,0 -71.57947874270001,-35.4497159653,0 -71.57817804840001,-35.4505130648,0 -71.571670453,-35.4545299032,0 -71.55647709740001,-35.4694633235,0 -71.5567468264,-35.4699888625,0 -71.5553965997,-35.4705333154,0 -71.5470678162,-35.4740079594,0 -71.5307400026,-35.4998227042,0 -71.5307740099,-35.4998877892,0 -71.5307740099,-35.4998877892,0 | 1
NUEVA LINEA 2X220 KV LA PÓLVORA - AGUA SANTA | 418/2017 | Adjudicada a CELEO REDES. PES AGO/2024 | 500 | RCA | -71.6268294947197,-33.08756863578667,0 -71.61414288300013,-33.09675070199597,0 -71.5989773752043,-33.10924766357546,0 -71.592602917747,-33.10959464928349,0 -71.58528012317294,-33.1058893256872,0 -71.58127198195047,-33.10229878984989,0 -71.57935403537475,-33.09738507456283,0 -71.56528050293809,-33.09456909906128,0 -71.54962506231563,-33.09134101894033,0 -71.54419982177286,-33.07960591923926,0 -71.54082158342345,-33.07811318077502,0 -71.54118853609411,-33.07708133579212,0 | 1
NUEVA LINEA 2X220 KV LA PÓLVORA - NUEVA CASABLANCA | 418/2017 | Adjudicada a CELEO REDES. PES AGO/2024 | 500 | RCA | -71.62811938829442,-33.08665118018649,0 -71.63006694880767,-33.08756877831592,0 -71.62986157374725,-33.08975835430196,0 -71.61507641664255,-33.09683573255951,0 -71.60076653639855,-33.108848295981,0 -71.59833415970059,-33.11258369788827,0 -71.60083565232208,-33.11644327411604,0 -71.60078068573327,-33.11663341974563,0 -71.60304561367938,-33.12885566224197,0 -71.60161666718099,-33.13245556561254,0 -71.58412553719975,-33.15094014901742,0 -71.57333409632231,-33.18282568411226,0 -71.55279423767514,-33.18843149642181,0 -71.54588198231524,-33.19406221517842,0 -71.54289251898112,-33.20448508503414,0 -71.52873064652346,-33.2267868746016,0 -71.49871389417099,-33.24068304198352,0 -71.49315709999212,-33.25121991543033,0 -71.46668658777254,-33.26692980258596,0 -71.46452230204149,-33.27299050239431,0 -71.4759897562307,-33.2874657189634,0 -71.47502619100763,-33.29500290995352,0 -71.47303781106501,-33.29670728026424,0 -71.46745819757716,-33.29824765054101,0 -71.44926727859308,-33.306839287199,0 -71.43506421629566,-33.30941624996301,0 -71.42544699487925,-33.31453533508878,0 | 1
NUEVA LINEA 2X220 KV NUEVA CASABLANCA - ALTO MELIPILLA | 418/2017 | Adjudicada a CELEO REDES. PES AGO/2024 | 500 | RCA | -71.42468944549245,-33.31499759301742,0 -71.42407119883586,-33.31521926507739,0 -71.43002356069417,-33.32610892374096,0 -71.42959203733729,-33.32766713960041,0 -71.42553819483749,-33.33050370823139,0 -71.42327083673929,-33.33829185318994,0 -71.4233419929124,-33.35792771350141,0 -71.42189817877394,-33.36702582813565,0 -71.42598107545467,-33.38789510087877,0 -71.43601264211328,-33.40781421515462,0 -71.4491446581681,-33.42060186311964,0 -71.46783749637505,-33.45965884398064,0 -71.47025149680154,-33.46474872743719,0 -71.46380652710208,-33.47123727337299,0 -71.46332749845698,-33.49062493372368,0 -71.44404695842465,-33.53172796345631,0 -71.44201907583637,-33.54092321695647,0 -71.45875601629349,-33.56795669376275,0 -71.46100856594504,-33.57879309365236,0 -71.41237181634389,-33.60819673993757,0 -71.38999059212669,-33.6293858590568,0 -71.39205524109057,-33.63932287411546,0 -71.37798689750585,-33.64736617017415,0 -71.36475644002221,-33.66781208116726,0 -71.35720358709845,-33.67441627638792,0 -71.35792350629838,-33.67869498015403,0 -71.33700037345251,-33.69306834206841,0 -71.33330590993063,-33.6962178329509,0 -71.30966088805089,-33.70169020213009,0 -71.30314147204439,-33.69780241829357,0 -71.28783951618529,-33.69458553406337,0 -71.27441255742318,-33.69878112425862,0 -71.25529663259897,-33.69521809827218,0 -71.2390352441175,-33.69596304327634,0 -71.23617421458077,-33.69381614601943,0 -71.23615349311245,-33.69314387034548,0 | 1
NUEVA S/E LA POLVORA - SECCIONAMIENTO 2X110 KV LAGUNA VERDE | 418/2017 | En proceso | 500 | APROXIMACION TRINERGY | -71.62709156724851,-33.08569286593993,0 -71.62691278504448,-33.08501092830756,0 -71.62942119455585,-33.08375568430131,0 -71.63221793009522,-33.08257770890108,0 -71.6356614923593,-33.08233302953418,0 -71.63671622390046,-33.08182805008378,0 | 1
NUEVA LINEA 2X220 MATAQUITO – NUEVA NIRIVILO | 418/2017 | Adjudicada a Celeo Redes PES AGO/2024 | 485 | APROXIMACION TRINERGY | -72.10597868105879,-35.55382060751813,0 -72.10290904477426,-35.54261828342826,0 -72.10403218623465,-35.53525638962859,0 -72.09523508530461,-35.52383840582463,0 -72.08499116549875,-35.50839607095735,0 -72.08681620696657,-35.5026923624547,0 -72.07298886902193,-35.47586298093206,0 -72.07211144464604,-35.46933731068338,0 -72.06525119475101,-35.44706644732882,0 -72.04342873284365,-35.42819214179008,0 -72.03700098006355,-35.42598272925615,0 -72.03019805743722,-35.41915607914023,0 -72.02721662183161,-35.40444095328309,0 -72.02500714424728,-35.40143636400346,0 -72.02416726679238,-35.39623341896269,0 -72.02667240759352,-35.39198872230028,0 -72.01984632621702,-35.37755769421393,0 -72.01715974661255,-35.36941918714902,0 -72.01387903122885,-35.35903393373806,0 -72.00552185907894,-35.34354257344319,0 -71.99380573235658,-35.32659756630519,0 -71.98706954695156,-35.31370280651989,0 -71.97902909123374,-35.30868061354217,0 -71.97752784642616,-35.30397981338599,0 -71.97699466625579,-35.29836313990774,0 -71.9742882065472,-35.28912409361573,0 -71.97444559564943,-35.28233238051174,0 -71.9662294722829,-35.2781933990589,0 -71.96173112802711,-35.27586708423321,0 -71.95318243874098,-35.27123982268265,0 -71.94853049073005,-35.27065317472533,0 -71.9378606437473,-35.26921187938781,0 -71.9245421941595,-35.26726638713956,0 -71.91713712598967,-35.26611843104092,0 -71.90423051311848,-35.2586864816823,0 -71.89842712632351,-35.25421602227831,0 -71.89497458944481,-35.25266976948296,0 -71.88999868624632,-35.25329499378286,0 -71.8840721859693,-35.25249269718893,0 -71.88029370209988,-35.24791145994167,0 -71.86568514891427,-35.24201114021015,0 -71.85985176422292,-35.23950014912695,0 -71.85078735684723,-35.23530547507048,0 -71.76396901531848,-35.19775343509858,0 -71.76086593072856,-35.19397756278894,0 -71.75738685375022,-35.19224863544879,0 -71.75445752692069,-35.19256645401527,0 -71.73095249122332,-35.18014543124544,0 -71.71134163287084,-35.17230761988328,0 -71.68006828267681,-35.16581146544232,0 -71.6694873979413,-35.15231790866591,0 -71.63084684167571,-35.15091222152749,0 -71.60830926624428,-35.13777012907238,0 -71.60976189257772,-35.1282767613385,0 -71.61479439756542,-35.11430262058052,0 -71.62030258737937,-35.11018446288663,0 -71.62590404743676,-35.10368016360569,0 -71.64461083885401,-35.08571186041345,0 -71.64890780979118,-35.08055522419789,0 -71.69011222283538,-35.04443180300962,0 -71.69221173611406,-35.04315805269898,0 | 1
NUEVA LINEA 2X220 NUEVA NIRIVILO – NUEVA CAUQUENES. | 418/2017 | Adjudicada a Celeo Redes PES AGO/2024 | 485 | RCA | -72.29842445491515,-35.96187521696464,0 -72.2980565438444,-35.96134405557013,0 -72.29163578167956,-35.95853423791762,0 -72.25125601181486,-35.86589898452652,0 -72.21518847838912,-35.78768237492822,0 -72.20509265406017,-35.78505843619188,0 -72.19561859305099,-35.77308558383287,0 -72.19360715009054,-35.76907263468888,0 -72.19467660420592,-35.76035793608699,0 -72.19376689231194,-35.74461053775986,0 -72.18814235986464,-35.73696424081442,0 -72.17793120481045,-35.71260577896579,0 -72.15813113252275,-35.65548340103312,0 -72.12869462631321,-35.56781771649856,0 -72.12089640135174,-35.5656117027297,0 -72.11195282975933,-35.56534380789974,0 -72.10566571047963,-35.5602825463496,0 -72.10387808706666,-35.55462453591741,0 -72.1043810551942,-35.55398979198894,0 | 1
NUEVA LINEA 2X220 NUEVA CAUQUENES – DICHATO | 418/2017 | Adjudicada a ELECNOR PES JUL/2024 | 485 | RCA | -72.92168289466437,-36.60026328619683,0 -72.92159956987973,-36.59937827132369,0 -72.92025125424712,-36.59601623044902,0 -72.9045155506232,-36.58396174814578,0 -72.9065436136482,-36.5708608756395,0 -72.90672511418286,-36.56313736395265,0 -72.8859990867462,-36.51258996942666,0 -72.84989567980097,-36.4782471834238,0 -72.84712409163033,-36.47334489150744,0 -72.83508073799392,-36.46291693292164,0 -72.82986687080479,-36.45944234749414,0 -72.81661740697909,-36.44709914127734,0 -72.80940159068093,-36.44003327339913,0 -72.79763010899481,-36.43864453073732,0 -72.76806928468673,-36.43166335884232,0 -72.76381458657319,-36.43044895639444,0 -72.749354916507,-36.42187005594601,0 -72.74206254094365,-36.41735017996899,0 -72.73513085608487,-36.40986490408901,0 -72.71559768238627,-36.39882346906918,0 -72.71853259563517,-36.36579173279372,0 -72.71901496975087,-36.35762828713129,0 -72.71866983336596,-36.35445023313861,0 -72.69673525199164,-36.33369429325892,0 -72.66932596236551,-36.30821121892524,0 -72.63069727771425,-36.26916661942791,0 -72.62792256862031,-36.26437232085433,0 -72.62153603284011,-36.26120155659547,0 -72.57263246459877,-36.22016837499819,0 -72.56949104493013,-36.2154577427367,0 -72.50705574541939,-36.15668413139635,0 -72.49595088511791,-36.1522921152328,0 -72.44172783478865,-36.09754928314501,0 -72.42963662227433,-36.08808538763746,0 -72.4160441686645,-36.07319829194603,0 -72.41161367885265,-36.06503136573114,0 -72.4061172556397,-36.06041583113223,0 -72.35044448767061,-36.03266618407753,0 -72.33470618345341,-36.02979703265034,0 -72.29425051802382,-35.98457481478877,0 -72.28899623831856,-35.96504251754256,0 -72.29181677552636,-35.96312052103003,0 -72.2971350057059,-35.96418431282934,0 -72.29929783533385,-35.96315083520055,0 -72.29908191831578,-35.96272125208553,0 | 1
NUEVA LINEA 2X220 DICHATO – HUALQUI. | 418/2017 | Adjudicada a CELEO. PES JUL/2024 | 485 | RCA | -72.90913461452423,-37.00709526594342,0 -72.90904242816629,-37.00726525943521,0 -72.9070958092336,-37.00717106673025,0 -72.89692950324689,-36.99389795168161,0 -72.8973972270463,-36.98320649323826,0 -72.90233758353489,-36.97667217220778,0 -72.90725197600875,-36.96838517681512,0 -72.91278353553139,-36.94765873783471,0 -72.91167566767034,-36.93091666504711,0 -72.91105324531139,-36.92622331517568,0 -72.90980289435629,-36.90463208987312,0 -72.90771165936253,-36.87014289533821,0 -72.90605580228498,-36.86799072478624,0 -72.90558105869177,-36.86338851622656,0 -72.9070585416939,-36.85846277988011,0 -72.90625652643682,-36.84425911334573,0 -72.90318953429689,-36.84106936848455,0 -72.90041818715768,-36.83725029312784,0 -72.89891827161321,-36.83224949482781,0 -72.90122312287403,-36.82426305463683,0 -72.90609451585743,-36.82119141287809,0 -72.90978926101562,-36.81784986740936,0 -72.91041529409127,-36.80621893983685,0 -72.91224325660495,-36.77447087649237,0 -72.91527281431034,-36.75736001074437,0 -72.91652300440731,-36.73929015365022,0 -72.91479689897373,-36.72855970456345,0 -72.92008787550868,-36.71309852700551,0 -72.92410764258911,-36.69582114745204,0 -72.91562104548095,-36.68661728342721,0 -72.91842174951586,-36.65638783819433,0 -72.91792210872781,-36.64579443224392,0 -72.92039592113727,-36.63574947360624,0 -72.92333512962574,-36.61844754919101,0 -72.92415362494613,-36.60668061821971,0 -72.92210074134718,-36.60310971899484,0 -72.92173447075005,-36.60132561017141,0 | 1
NUEVA LINEA 2X220 KV ITAHUE – MATAQUITO. | 418/2017 | Adjudicada a CELEO REDES PES AGO/2023 | 485 | RCA | -71.36959757599712,-35.1394943260246,0 -71.37217869890524,-35.13955553044644,0 -71.3804001841541,-35.14596127717679,0 -71.3851234438869,-35.15284414157492,0 -71.41043095305434,-35.1706119575891,0 -71.41813093848668,-35.17585758398517,0 -71.42863261507665,-35.18309597978998,0 -71.4418391243282,-35.19235672499983,0 -71.45067438232782,-35.19839970900176,0 -71.47350108497261,-35.20434417558354,0 -71.48455250583083,-35.20725898075457,0 -71.53233836035365,-35.17764499577825,0 -71.53452498515517,-35.16669650611843,0 -71.53764493062066,-35.16483692624051,0 -71.5513677810976,-35.16557404857564,0 -71.60948539088359,-35.12955733858249,0 -71.61472548876287,-35.11433867062144,0 -71.64473132908627,-35.08583333232365,0 -71.64875134939392,-35.08050055149666,0 -71.69034720703905,-35.04435767685744,0 -71.69200041215927,-35.04345584713983,0 | 1
NUEVA LINEA 2X66 KV NUEVA CAUQUENES – PARRAL. | 418/2017 | Adjudicada a ELECNOR PES AGO/2024 | 90 | RCA | -71.80567988993876,-36.13308715297661,0 -71.80565240766019,-36.13166246973526,0 -71.8048873314119,-36.13137642721606,0 -71.80388724595741,-36.12777609215332,0 -71.80446474581564,-36.12720187344858,0 -71.80590392416542,-36.12650604207551,0 -71.81100084132204,-36.12243697765807,0 -71.81682585395031,-36.12079244905505,0 -71.81922328670535,-36.12119414161472,0 -71.82353571767945,-36.12018765378726,0 -71.82608766067503,-36.12044727827075,0 -71.82738327451308,-36.11924131320713,0 -71.85402214017842,-36.11827036963287,0 -71.86632382709857,-36.10998958269806,0 -71.86803472165936,-36.10947286143983,0 -71.87072567690142,-36.10783781116388,0 -71.92952420204588,-36.08700074040579,0 -71.95023110675854,-36.08357963914312,0 -71.95210428862919,-36.08342423889017,0 -71.99320613415527,-36.07763827759646,0 -72.03525405686931,-36.06799007456121,0 -72.03657023972436,-36.06864520541353,0 -72.04876784364984,-36.06771945975927,0 -72.04965797083557,-36.06815963005575,0 -72.06021375251929,-36.06715747532485,0 -72.06202293562953,-36.06756891815857,0 -72.08867326851411,-36.06648895880337,0 -72.13306805284118,-36.04207915670618,0 -72.13359818227812,-36.04000386306144,0 -72.14053283253004,-36.03706862582441,0 -72.17514459869643,-36.01742220205836,0 -72.18727377253951,-36.01236066457124,0 -72.23672466903393,-35.99654475311393,0 -72.23900995461931,-35.99646976076001,0 -72.25481810505802,-35.99234349493011,0 -72.2610124567172,-35.98757825145297,0 -72.28776191463938,-35.97102854548034,0 -72.28806090155865,-35.96565807657346,0 -72.29097701644001,-35.96338492804982,0 -72.29818810955751,-35.96478328732087,0 -72.30016482027865,-35.96353599845881,0 -72.30075745078227,-35.962434234762,0 -72.30000810155829,-35.96187524794016,0 -72.29968419278076,-35.96201299086534,0 | 1
NUEVA LINEA 2X66 KV NUEVA CAUQUENES – CAUQUENES. | 418/2017 | Adjudicada a Celeo Redes. PES AGO/2024 | 90 | RCA | -72.29958248221547,-35.96189430990376,0 -72.30006406313407,-35.9616975743771,0 -72.30085080511353,-35.9622903754734,0 -72.30270807868611,-35.96243286784236,0 -72.30301718550038,-35.96206681541651,0 -72.30332855605779,-35.96207820871791,0 | 1
NUEVA LINEA 2X66 DICHATO – TOME | 418/2017 | Adjudicada a CELEO - PES AGO/2024 | 90 | aproximación trinergy | -72.949326660959,-36.63144836432696,0 -72.94977359933729,-36.63155830258258,0 -72.94927788519293,-36.63196118655996,0 -72.94539609632341,-36.63016431420235,0 -72.93027268178284,-36.62240106603372,0 -72.92558988623126,-36.61754238069155,0 -72.9247857343598,-36.60644785117589,0 -72.92504406255432,-36.60389928343846,0 -72.92319198939153,-36.60071403551139,0 -72.92262772805125,-36.60067701545385,0 | 1
NUEVA LINEA 2X66 KV HUALQUI – CHIGUAYANTE. | 418/2017 | Adjudicada a CELEO. PES AGO/2024 | 90 | RCA | -72.90813306773553,-37.00657711546478,0 -72.90765519612576,-37.00657505593833,0 -72.89756738334485,-36.99395450212998,0 -72.89878016456565,-36.98294341997827,0 -72.90225672081137,-36.97830491862711,0 -72.90295464442559,-36.97702857496738,0 -72.90810114065646,-36.96786234081999,0 -72.91144812226919,-36.96071949873865,0 -72.91218393015899,-36.95903890997739,0 -72.91411721783102,-36.94410209516961,0 -72.91917839679557,-36.94064419044875,0 -72.92614955040729,-36.94079704988638,0 -72.944955998521,-36.94139496202052,0 -72.95047991861126,-36.94213420853242,0 -72.95408511007192,-36.94169577049032,0 -72.97856447306681,-36.94226359917111,0 -72.98053146492897,-36.9423355622407,0 -73.00820504163966,-36.91552980950532,0 -73.01187137221066,-36.91205440418947,0 -73.01501806232937,-36.90838872864419,0 -73.0252350497647,-36.89434657236778,0 -73.0287781051131,-36.89107557930752,0 -73.03454290900294,-36.89267735649581,0 -73.03631379505654,-36.89474582516829,0 -73.03489259571832,-36.8996763285383,0 -73.03498827654084,-36.90090053002785,0 -73.03458766679775,-36.90248687407284,0 -73.03488150014631,-36.90533922974803,0 -73.03434603000368,-36.90641640414481,0 -73.03429982757132,-36.90853903990947,0 -73.03462396739195,-36.91037759963105,0 -73.03392531125967,-36.91045101084844,0 -73.03387008100862,-36.91014718033624,0 | 1
NUEVA LINEA 2X66 KV TREBOL – EJERCITO. | 418/2017 | En licitación. El 28 septiembre 2021 se adjudican | 90 | Aproximacion Trinergy | -73.07007149987817,-36.80124312458337,0 -73.06985924370204,-36.80108625576241,0 -73.06362049967827,-36.80319208055538,0 -73.05922849283454,-36.79943241055851,0 -73.05748830563304,-36.79950695422152,0 -73.05633737471334,-36.79965526561458,0 -73.05520060275381,-36.79955002472084,0 -73.04570529782544,-36.79902824504215,0 -73.04347247412127,-36.80037531159983,0 -73.03801803670696,-36.80528889593687,0 -73.04099030642091,-36.8056928254393,0 -73.05718401746874,-36.81243706772315,0 -73.06170811614744,-36.8153585710803,0 -73.06282784258764,-36.81521782913641,0 -73.06357402092901,-36.81480050567189,0 -73.06385336331533,-36.81534876775107,0 | 1
NUEVA LINEA 2X66 KV LOS VARONES – EL AVELLANO. | 418/2017 | ADJUDICADA BESALCO - SEP/2022 | 90 | Aproximacion Trinergy | -72.32897840408494,-37.44184950234099,0 -72.32845684847244,-37.44227000846077,0 -72.32612385314526,-37.44043448400696,0 -72.32560833272795,-37.44071924836071,0 -72.32383624820467,-37.45172672970789,0 | 1
LINEA 2X66 KV NUEVA METRENCO – ENLACE IMPERIAL. | 418/2017 | Adjudicada a BESALCO. PES AGO/2023 | 52 | RCA | -72.91336881167891,-38.75694697869706,0 -72.89759591713636,-38.74847926499118,0 -72.85606619263525,-38.75275806626382,0 -72.82536538730515,-38.74809963980756,0 -72.80325111893254,-38.74773363600761,0 -72.78273586349695,-38.76070348189273,0 -72.78469607552094,-38.76561128022804,0 -72.7823689406585,-38.7736330695369,0 -72.78030507918616,-38.77447959496647,0 -72.77454061052885,-38.78176394574113,0 -72.7682853270082,-38.78139978855263,0 -72.76768068738394,-38.78035399853975,0 -72.76227440893196,-38.77918391773886,0 -72.76090350561651,-38.77979249246718,0 -72.73652283218485,-38.77692752930865,0 -72.73607734458086,-38.77569022227512,0 -72.7282649389966,-38.7750479947928,0 -72.72758922813442,-38.77565022603475,0 -72.70165230885124,-38.77360889344771,0 -72.69561044080895,-38.7778269809037,0 -72.68873074661498,-38.77839593395826,0 -72.68072638439655,-38.78453462039336,0 -72.67375453239926,-38.78313777636517,0 -72.67182017918915,-38.78394620396406,0 -72.65938118345615,-38.78505477228531,0 -72.65860122722003,-38.78729613009192,0 -72.65904643729236,-38.80651757939471,0 -72.64853801651314,-38.8185339580635,0 -72.6445041662535,-38.8193320924134,0 -72.63226268310403,-38.82993710819365,0 -72.63212423713402,-38.83339342053216,0 | 1
NUEVA LINEA 2X66 KV NUEVA VALDIVIA – PICARTE, TENDIDO DEL PRIMER CIRCUITO | 418/2017 | ADJUDICADA SAESA. PES AGO/2022 | 60 | RCA. La Línea será soterrada | -73.22365148076425,-39.83057381223068,0 -73.22383976012448,-39.83040399109898,0 -73.22253042557276,-39.82951129550928,0 -73.20355023127176,-39.84508541057923,0 -73.20248340208363,-39.84420646929212,0 -73.20222558435835,-39.84437445845855,0 -73.19922279886862,-39.84247718742361,0 -73.19847138545884,-39.84251448803749,0 -73.19719939981997,-39.84242134444685,0 | 1
AUMENTO DE CAPACIDAD LINEAS 2X220 KV FRONTERA – MARIA ELENA Y 2X220 KV MARIA ELENA – KIMAL | Plan Expansion CNE 2019 Definitivo | En licitación. Se adjudica AGO 2021 | 550 | KMZ CEN | -69.51481423198626,-21.65978750403259,0 -69.47925960086073,-21.77857183580949,0 -69.49473232340891,-21.84375880293979,0 -69.49704972234939,-21.85353387621148,0 -69.50460440166152,-21.89773947499496,0 -69.57546364831391,-21.95752603849681,0 -69.60044573845313,-22.02249123325148,0 -69.57256773768692,-22.08815984588914,0 -69.57261198627992,-22.15781983882207,0 -69.57546048896926,-22.15909513136299,0 -69.5793073573486,-22.2143007852796,0 -69.5811123753314,-22.23974008613384,0 -69.57122683090154,-22.27340262916927,0 -69.56900171226337,-22.27452842917781,0 -69.56895067749899,-22.28059629030085,0 -69.5645809847222,-22.28072419396809,0 -69.56355439262471,-22.28200676051253,0 -69.55974354454222,-22.28138775226031,0 -69.55798945641107,-22.28239360416004,0 -69.55488361918096,-22.28223154326776,0 -69.54204704266823,-22.2831668211775,0 -69.48821767365143,-22.29812809183069,0 -69.4823731251427,-22.29976888552532,0 -69.48228640773414,-22.30055822178424,0 | 1
TENDIDO SEGUNDO CIRCUITO LINEA 2X220 KV NUEVA CHUQUICAMATA – CALAMA | 185/2020 | En licitación. Se adjudica AGO 2021 | 260 | RCA | -68.93373965897685,-22.33247824462109,0 -68.93183327577698,-22.33710816236869,0 -68.93235065605816,-22.34684188640868,0 -68.9324723351415,-22.35305198418448,0 -68.9327665045562,-22.35385544282906,0 -68.93332365761718,-22.36351851278348,0 -68.93317906424099,-22.36358064375035,0 -68.9333491621436,-22.36657140028365,0 -68.93269314283516,-22.36904569652822,0 -68.93186400891102,-22.37338857146267,0 -68.93099672513846,-22.37622793846461,0 -68.93096168152171,-22.37629795568886,0 -68.93062291082595,-22.37892364266859,0 -68.92976130361052,-22.38303930985429,0 -68.92987737214399,-22.38549166036546,0 -68.92067846044357,-22.41056543453503,0 -68.92075788298081,-22.41051841490663,0 -68.91945679897586,-22.41283514728691,0 -68.9191419097093,-22.4133000289512,0 -68.92108592577061,-22.4197054038644,0 -68.92140701790672,-22.42207121768756,0 -68.92223155189826,-22.42521637723083,0 -68.92337968857936,-22.42818833573927,0 | 1
NUEVA LINEA 1X110 KV CERRILLOS - KOZAN | 4/2019 | Declarada desierta en feb 2020. Ahora nuevamente en licitación. El 28 septiembre 2021 se adjudican | 110 | Aproximacion Trinergy | -70.25506466828642,-27.57428825857121,0 -70.25630051829207,-27.57294723662985,0 -70.25689162145288,-27.57109927625015,0 -70.27064056609464,-27.5437183818595,0 -70.27221764202979,-27.54037247338694,0 -70.27299902680335,-27.53451842605844,0 -70.27240279751619,-27.53102896121524,0 -70.2661800506329,-27.52147770066953,0 -70.26748078416613,-27.51716255961553,0 -70.26878776202567,-27.51224350929734,0 -70.27164332347003,-27.50631475096873,0 -70.27138528007319,-27.5047989028876,0 | 1
NUEVA LINEA 2X220 KV PAN DE AZUCAR - PUNTA SIERRA - NUEVA PELAMBRES | Decreto CNE 422/2017 | Adjudicada a Ferrovial. PES DIC/2022 | 580 | RCA | -71.21936867153585,-30.11987250428631,0 -71.24314437601403,-30.13090287371549,0 -71.2636603065146,-30.17241707827415,0 -71.38651537742719,-30.25677079352204,0 -71.406677395366,-30.37566240652456,0 -71.4659616759521,-30.46348215683581,0 -71.47604190906968,-30.46757316364763,0 -71.50258997246534,-30.5084782306323,0 -71.52209330103105,-30.56074288073366,0 -71.5287958047788,-30.63047353008437,0 -71.53789834027344,-30.65837162958286,0 -71.53455834615166,-30.67242045429529,0 -71.53983550386985,-30.7355957021877,0 -71.59101789337605,-30.81427638746134,0 -71.60854162256941,-30.87065733710256,0 -71.60268768379331,-30.87658445789724,0 -71.60273743743066,-31.00541744219048,0 -71.59640160230727,-31.06034503373913,0 -71.59529076288339,-31.11023231897324,0 -71.61529258701351,-31.13446174275717,0 -71.60128815121411,-31.14289337574106,0 -71.58748462474355,-31.2301158289024,0 -71.57533163310893,-31.38177029968519,0 -71.5612981735562,-31.43600713267403,0 -71.56614488789806,-31.45199647746444,0 -71.55553275058755,-31.4961835635943,0 -71.49860675769749,-31.56909159770241,0 -71.39656885313495,-31.58906261011296,0 -71.28892197723563,-31.66688011785251,0 -71.28846541775901,-31.67633271007889,0 -71.25330069042946,-31.69417093102154,0 -71.24804512723256,-31.69423636036588,0 -71.16882206523208,-31.7287437244052,0 -71.15035643670052,-31.74797941659213,0 -71.08873951122534,-31.7620445592524,0 -71.08294197358272,-31.78686265196031,0 -71.05314465681308,-31.81135657875222,0 -70.98136333744959,-31.81330748447332,0 -70.94481311560658,-31.8262623459888,0 -70.91339734713733,-31.86400219732876,0 -70.85714484062669,-31.90135369183269,0 | 1
NUEVA LINEA 1X66 KV LA ESPERANZA - EL MANZANO | 4/2019 | Declarada desierta en feb 2020. Ahora nuevamente en licitación. El 28 septiembre 2021 se adjudican | 67 | Aproximacion Trinergy | -71.00987655391698,-32.84221567535172,0 -71.00848068005595,-32.84645303841176,0 -71.00966971553744,-32.84852935631092,0 -71.00593138363999,-32.85638653377853,0 -71.00527803661953,-32.86369000156431,0 -71.00430993709584,-32.87355481958803,0 -71.00220474138175,-32.90263859025784,0 -70.98248304354755,-32.93696598795348,0 -70.97860980231029,-32.97558635576871,0 -70.96174360438202,-32.99559082985632,0 -70.9393508170126,-33.00514879334756,0 -70.91907245268661,-33.00948286729537,0 -70.91803022041233,-33.00997838076842,0 -70.91064012045304,-33.02086416177161,0 -70.79309396571362,-33.15629465412584,0 | 1
NUEVA LINEA ALTO MELIPILLA - RAPEL 2X220 KV |  | En proceso |  | RCA | -71.5848062785318,-34.0386481109228,39.99999999999999 -71.58407016718181,-34.0389858888757,39.99999999999999 -71.58263516710851,-34.0384434168097,39.99999999999999 -71.58014413909321,-34.0386419718109,39.99999999999999 -71.5778801112665,-34.0390487775851,39.99999999999999 -71.57477788921111,-34.039069639009,39.99999999999999 -71.5714460000836,-34.0393350557849,39.99999999999999 -71.569633360889,-34.0394794437512,39.99999999999999 -71.56738227766959,-34.0390675276518,39.99999999999999 -71.5629868325878,-34.03826305568,39.99999999999999 -71.5598951392911,-34.0376970563779,39.99999999999999 -71.5540104166806,-34.0366196391548,39.99999999999999 -71.5520706666653,-34.0362643328687,39.99999999999999 -71.5469252501202,-34.0353218889664,39.99999999999999 -71.5435118610516,-34.0346965829276,39.99999999999999 -71.5400982217852,-34.0340711109226,39.99999999999999 -71.5378121667604,-34.0321210283155,39.99999999999999 -71.5366478334669,-34.0311276667994,39.99999999999999 -71.5322642502971,-34.0273878060528,39.99999999999999 -71.5301148610754,-34.0255539716304,39.99999999999999 -71.5273878062913,-34.0232268057978,39.99999999999999 -71.5250588888006,-34.0212394166223,39.99999999999999 -71.5228109721498,-34.0193209717645,39.99999999999999 -71.5219411674674,-34.018853972388,39.99999999999999 -71.5174179724377,-34.0164252220291,39.99999999999999 -71.51511399955341,-34.0151879169078,39.99999999999999 -71.5086596389841,-34.0163586942028,39.99999999999999 -71.5042070279538,-34.0171661386536,39.99999999999999 -71.500519194503,-34.0178348331763,39.99999999999999 -71.4951868064869,-34.0188013888268,39.99999999999999 -71.4922971111039,-34.0193250558323,39.99999999999999 -71.491273500098,-34.0195105278929,39.99999999999999 -71.48648175039951,-34.0180801937784,39.99999999999999 -71.4846260830859,-34.017526194083,39.99999999999999 -71.4810699995849,-34.0164645829601,39.99999999999999 -71.4749303058569,-34.0146311393557,39.99999999999999 -71.4733065283812,-34.0141462216184,39.99999999999999 -71.4719966394826,-34.0137549723903,39.99999999999999 -71.4679611111836,-34.0125496113097,39.99999999999999 -71.4636215284412,-34.0112531936797,39.99999999999999 -71.45853711135121,-34.0097340280545,39.99999999999999 -71.45512436136811,-34.0087141388881,39.99999999999999 -71.4507757783025,-34.0074144442456,39.99999999999999 -71.4468632219763,-34.0062449723359,39.99999999999999 -71.4423503064647,-34.0048957784119,39.99999999999999 -71.4387781944256,-34.0038277222588,39.99999999999999 -71.4361485278737,-34.0030413061114,39.99999999999999 -71.4311369717859,-34.0015424436517,39.99999999999999 -71.4261904434763,-34.0000628334154,39.99999999999999 -71.4254063061551,-33.9969571938317,39.99999999999999 -71.4246941673907,-33.994136638839,39.99999999999999 -71.4231775554812,-33.9881289438192,39.99999999999999 -71.4230335828759,-33.987594889042,39.99999999999999 -71.4242660000431,-33.9849879997861,39.99999999999999 -71.42654669440429,-33.9801634172594,39.99999999999999 -71.4272030004513,-33.9787750277821,39.99999999999999 -71.4273830002153,-33.9740840002377,39.99999999999999 -71.4248969440372,-33.9730100275594,39.99999999999999 -71.4213288607878,-33.9730707777249,39.99999999999999 -71.4170210276876,-33.973143944217,39.99999999999999 -71.41258383331901,-33.9732191672885,39.99999999999999 -71.4086218606829,-33.9732861941464,39.99999999999999 -71.4061895829179,-33.9733273059886,39.99999999999999 -71.40064783295951,-33.9734208061872,39.99999999999999 -71.39944905588421,-33.9734409437582,39.99999999999999 -71.395324555993,-33.9706128893623,39.99999999999999 -71.3918837219629,-33.9682533608913,39.99999999999999 -71.3914416393293,-33.9679501944266,39.99999999999999 -71.3870507495743,-33.9665901393148,39.99999999999999 -71.3844550003375,-33.9657859441431,39.99999999999999 -71.3798073056735,-33.9643460001598,39.99999999999999 -71.3760850558662,-33.9631925831738,39.99999999999999 -71.37176330620601,-33.9618532782672,39.99999999999999 -71.3703777502348,-33.9603980829336,39.99999999999999 -71.3665790554679,-33.9564081385998,39.99999999999999 -71.36147047188381,-33.9510415560701,39.99999999999999 -71.35934999969049,-33.9488136936734,39.99999999999999 -71.3555521389941,-33.944823083437,39.99999999999999 -71.3549028615473,-33.9441408332864,39.99999999999999 -71.34996886106811,-33.9389555832224,39.99999999999999 -71.3487366673058,-33.9376604997963,39.99999999999999 -71.3445044172403,-33.9332117501811,39.99999999999999 -71.34363102835501,-33.932293693557,39.99999999999999 -71.3408451673,-33.9293649720983,39.99999999999999 -71.33883616748111,-33.9272526391547,39.99999999999999 -71.3369809174084,-33.9253019722916,39.99999999999999 -71.3347473889169,-33.9229534437764,39.99999999999999 -71.3310899172299,-33.9191071110045,39.99999999999999 -71.3295852783514,-33.9175247779343,39.99999999999999 -71.32902761101511,-33.9169381942449,39.99999999999999 -71.32615249948,-33.9139141388066,39.99999999999999 -71.3226193613436,-33.9101975556402,39.99999999999999 -71.3198884173367,-33.9073244439725,39.99999999999999 -71.31565552825551,-33.9028708608508,39.99999999999999 -71.31451186117261,-33.9016674169561,39.99999999999999 -71.3124908058977,-33.8995405827696,39.99999999999999 -71.3110902501754,-33.898066750252,39.99999999999999 -71.3101057222715,-33.8970306669741,39.99999999999999 -71.3078492224214,-33.894655721732,39.99999999999999 -71.3058741111783,-33.8925768611295,39.99999999999999 -71.3008396669274,-33.8872772217542,39.99999999999999 -71.2984114440727,-33.8847208062831,39.99999999999999 -71.2969083889104,-33.8831383610282,39.99999999999999 -71.2935010830269,-33.879550499757,39.99999999999999 -71.2921879436026,-33.8781677780475,39.99999999999999 -71.2886922501159,-33.8763142778989,39.99999999999999 -71.2879600000324,-33.8759260284481,39.99999999999999 -71.28331358319031,-33.8752649721989,39.99999999999999 -71.2795834715895,-33.8747341106334,39.99999999999999 -71.27618366646411,-33.8742502217789,39.99999999999999 -71.2731595282591,-33.8738196389796,39.99999999999999 -71.2696096394882,-33.8733141939878,39.99999999999999 -71.26622402772379,-33.8728320278276,39.99999999999999 -71.26289694394249,-33.8705240277802,39.99999999999999 -71.2595030832362,-33.8689186392222,39.99999999999999 -71.25768999969161,-33.8680609724217,39.99999999999999 -71.2546779724498,-33.8666360002406,39.99999999999999 -71.2524479999725,-33.8651200277385,39.99999999999999 -71.25200772230031,-33.8647770564429,39.99999999999999 -71.2512180279976,-33.8641619723865,39.99999999999999 -71.249670694516,-33.8620560275771,39.99999999999999 -71.24892702850011,-33.8610439719664,39.99999999999999 -71.2483276386675,-33.8588806942453,39.99999999999999 -71.2480819722805,-33.8579939995871,39.99999999999999 -71.246654999897,-33.8509410002769,39.99999999999999 -71.2443628884768,-33.8472269444493,39.99999999999999 -71.24249288878509,-33.8441966392253,39.99999999999999 -71.24220797213241,-33.8437349436279,39.99999999999999 -71.24077166666849,-33.8412893891956,39.99999999999999 -71.2392969994616,-33.8387782220388,39.99999999999999 -71.2380121674876,-33.8365902496902,39.99999999999999 -71.2365290826676,-33.834064610928,39.99999999999999 -71.2349771108278,-33.8314212499462,39.99999999999999 -71.233635972168,-33.8291369436996,39.99999999999999 -71.2317116674126,-33.8288491113106,39.99999999999999 -71.23049702774441,-33.8286673329221,39.99999999999999 -71.228045610994,-33.8283005000025,39.99999999999999 -71.2211353327874,-33.8272660564384,39.99999999999999 -71.2206035281101,-33.8272642775483,39.99999999999999 -71.2158594169715,-33.8272483056646,39.99999999999999 -71.2135073605959,-33.8272403333429,39.99999999999999 -71.2078970274714,-33.8272211393038,39.99999999999999 -71.2049786934912,-33.8272109718818,39.99999999999999 -71.20022905613431,-33.8271944168394,39.99999999999999 -71.1993006943888,-33.8271911392322,39.99999999999999 -71.1973826935005,-33.826240750132,39.99999999999999 -71.19387791684601,-33.8245040004367,39.99999999999999 -71.1922548055144,-33.8236995556264,39.99999999999999 -71.189020694409,-33.8220966942992,39.99999999999999 -71.18849894425181,-33.8208390283745,39.99999999999999 -71.1877210002926,-33.8189635826661,39.99999999999999 -71.187120777993,-33.8175166942228,39.99999999999999 -71.1860820002604,-33.8150120558903,39.99999999999999 -71.1831305825967,-33.8078957504488,39.99999999999999 -71.1849020561352,-33.8053446389298,39.99999999999999 -71.1865480827112,-33.8029741113873,39.99999999999999 -71.1875752504871,-33.8014947220502,39.99999999999999 -71.18833925037011,-33.8003943888808,39.99999999999999 -71.1899248608658,-33.7981105277573,39.99999999999999 -71.1915059173871,-33.7958331391393,39.99999999999999 -71.1946852222718,-33.7912532223893,39.99999999999999 -71.19583075017739,-33.7896028611653,39.99999999999999 -71.1984730280377,-33.7857960283937,39.99999999999999 -71.2016159437715,-33.7846703892825,39.99999999999999 -71.2070123890833,-33.7827375277186,39.99999999999999 -71.21034713947221,-33.7815429721906,39.99999999999999 -71.2134923060994,-33.7804161942947,39.99999999999999 -71.214955999832,-33.778636360774,39.99999999999999 -71.2184499996181,-33.7743874996911,39.99999999999999 -71.22079449992781,-33.7715361944333,39.99999999999999 -71.2250527224419,-33.7690108062662,39.99999999999999 -71.230586360562,-33.7657286390043,39.99999999999999 -71.2334539999969,-33.7640275278031,39.99999999999999 -71.2365530555892,-33.7621889715774,39.99999999999999 -71.23854797211889,-33.7595922495798,39.99999999999999 -71.2397860001327,-33.7579803329909,39.99999999999999 -71.2433812224441,-33.7532986940169,39.99999999999999 -71.24406694449711,-33.7524058332934,39.99999999999999 -71.2480774719391,-33.747182528224,39.99999999999999 -71.25040208282751,-33.7441548608669,39.99999999999999 -71.25544038900691,-33.7375916673624,39.99999999999999 -71.25822227767679,-33.7339672497347,39.99999999999999 -71.2597570825791,-33.7319675003099,39.99999999999999 -71.25846719417081,-33.729201083371,39.99999999999999 -71.25687472225251,-33.7257857782524,39.99999999999999 -71.25534802832409,-33.7225111670908,39.99999999999999 -71.2537345831053,-33.7190501108588,39.99999999999999 -71.2521954436901,-33.7157482777867,39.99999999999999 -71.25068316695641,-33.712503611109,39.99999999999999 -71.250622250334,-33.7103800559217,39.99999999999999 -71.2489231671368,-33.7087271388198,39.99999999999999 -71.24627497179419,-33.7030441673009,39.99999999999999 -71.245231055651,-33.7008037504369,39.99999999999999 -71.2449686113869,-33.7002403893315,39.99999999999999 -71.2431895555852,-33.6964218890827,39.99999999999999 -71.2423345564703,-33.6945866386497,39.99999999999999 -71.24151408292759,-33.6928252502864,39.99999999999999 -71.2374495563366,-33.6922559717865,39.99999999999999 | 1
NUEVA LINEA 2X220 KV PUNTA CORTES - TUNICHE | 293/2018 | Adjudicado a Transelec + Improlec. PES Q1 2023 |  | RCA | -70.8399333363049,-34.18358507080016,0 -70.83839865800535,-34.18536023887673,0 -70.82877868529899,-34.18033074948681,0 -70.78773918467918,-34.18329096329752,0 -70.77246373215196,-34.16596918211685,0 -70.75453514552098,-34.11881294448699,0 | 1
Nueva Línea 2x220 kV Candelaria – Nueva Tuniche | 4/2019 | Adjudicado a Transelec + Improlec. PES Q1 2024 | 400 | aproximación trinergy | -70.75062394565808,-34.11711563339618,0 -70.74536518398485,-34.11638002356748,0 -70.72083752420156,-34.13337208313253,0 -70.68520063944526,-34.15896646149874,0 -70.68059793847769,-34.11287098522946,0 -70.68245441944028,-34.07939560626412,0 -70.67948598284353,-34.05678151036329,0 -70.61662234416079,-34.04059363754644,0 -70.61432796884635,-34.03377571741563,0 | 1
NUEVA LINEA 2X500 KV (ENERGIZADA EN 220 KV) S/E PICHIRROPULLI - S/E TINEO | 201/2014 | ADJUDICADA A TRANSELEC. PES JUL/2021 | 1500 (Es de 500 kV, energizada en 220 kV) | RCA | -72.88675499999999,-40.162932,0 -72.887169,-40.163462,0 -72.891406,-40.165196,0 -72.9019,-40.16485,0 -72.920243,-40.172429,0 -72.951922,-40.216353,0 -72.95808700000001,-40.219654,0 -72.976731,-40.231643,0 -72.983211,-40.256383,0 -73.00679100000001,-40.278163,0 -73.00722399999999,-40.288024,0 -73.027546,-40.301205,0 -73.03916599999999,-40.301721,0 -73.05889999999999,-40.317091,0 -73.073241,-40.343014,0 -73.11464100000001,-40.404836,0 -73.11300300000001,-40.448398,0 -73.144786,-40.461112,0 -73.161439,-40.490417,0 -73.195966,-40.527817,0 -73.19583900000001,-40.534281,0 -73.200558,-40.538167,0 -73.20513099999999,-40.560143,0 -73.21022499999999,-40.563719,0 -73.223103,-40.629592,0 -73.210382,-40.652776,0 -73.20910499999999,-40.653742,0 -73.19379600000001,-40.68244,0 -73.19448,-40.692299,0 -73.194129,-40.709549,0 -73.1944,-40.71658,0 -73.19369399999999,-40.728986,0 -73.196489,-40.731543,0 -73.221921,-40.756757,0 -73.22151,-40.758268,0 -73.222415,-40.759043,0 -73.226236,-40.781993,0 -73.228471,-40.790862,0 -73.230862,-40.79232,0 -73.22948100000001,-40.819528,0 -73.231658,-40.825886,0 -73.231149,-40.832198,0 -73.23351700000001,-40.840218,0 -73.23972000000001,-40.8702,0 -73.243779,-40.876135,0 -73.228515,-40.909418,0 -73.228656,-40.913758,0 -73.225234,-40.918148,0 -73.209402,-40.95927,0 -73.201545,-41.03737,0 -73.158481,-41.122353,0 -73.147346,-41.15081,0 -73.136781,-41.179397,0 -73.120347,-41.251443,0 -73.101336,-41.281376,0 -73.094745,-41.28125,0 -73.094053,-41.28123,0 | 1
AUMENTO DE CAPACIDAD LINEA 1X220 KV CHARRUA – TEMUCO | Plan Expansion CNE 2019 Definitivo | En proceso | 530 | KMZ CEN | -72.31934944551648,-37.09076249779992,0 -72.31805065006608,-37.09109080852385,0 -72.32052314357019,-37.10052793517686,0 -72.32108223097558,-37.12770539513782,0 -72.35186846304508,-37.26958700733309,0 -72.35245436693255,-37.27305905433277,0 -72.35430372743015,-37.29849220072513,0 -72.36947801843351,-37.3577654615971,0 -72.35709466313192,-37.39015558791652,0 -72.31882030445169,-37.4386764179511,0 -72.32151532932419,-37.47387477460253,0 -72.31747132347036,-37.49238476661735,0 -72.3230913173804,-37.52543868794946,0 -72.28192827728053,-37.58207316977559,0 -72.27959183671972,-37.60597104250013,0 -72.28057732294388,-37.60751665204765,0 -72.2809266359705,-37.63191535614666,0 -72.27979593236753,-37.63720481649808,0 -72.25521725317087,-37.68935665570881,0 -72.27046497865781,-37.71948255408379,0 -72.27915962822277,-37.75101924401393,0 -72.29849121088866,-37.78030142066846,0 -72.34028175779804,-37.81192100587071,0 -72.36783564349263,-37.8287084090485,0 -72.4214434441087,-37.97697560686076,0 -72.42415666823754,-37.98365291851958,0 -72.42287018208941,-38.02041953704117,0 -72.30823362290408,-38.1557167909134,0 -72.31812315336097,-38.20753614832107,0 -72.31287682200113,-38.21472190701612,0 -72.31453475531978,-38.2464224697874,0 -72.32770593887423,-38.2564969003647,0 -72.38090783430152,-38.32773697600003,0 -72.40123382282025,-38.41259329085116,0 -72.42056121434969,-38.47236981419538,0 -72.44860756137781,-38.50618233151253,0 -72.45820314712499,-38.5381936142059,0 -72.45261889634698,-38.55100355011457,0 -72.45012408524288,-38.58836364907881,0 -72.45788087969767,-38.62158166879907,0 -72.5546775726352,-38.70211872064523,0 -72.55675991600289,-38.70693194110641,0 | 1
AUMENTO DE CAPACIDAD LINEA 1X110 KV QUILLOTA – MARBELLA | Plan Expansion CNE 2019 Definitivo | En licitación. Se adjudica AGO 2021 | 74 | KMZ CEN | -71.25252438516799,-32.95301686984002,0 -71.25315550627789,-32.95306451897187,0 -71.26619394048772,-32.93698123630028,0 -71.26683786046137,-32.93478491097019,0 -71.28587523763538,-32.91841603430049,0 -71.32120184814463,-32.89813628063759,0 -71.33309177813821,-32.87789080440582,0 -71.34051991745049,-32.87400264342475,0 -71.34305175157817,-32.87263546426805,0 -71.34377925388131,-32.87212261344613,0 -71.3448368733888,-32.8715765722132,0 -71.34623220806185,-32.87101799992089,0 -71.34831878606077,-32.86975945744433,0 -71.3510415687708,-32.86837972582946,0 -71.35561932395332,-32.86579048317428,0 -71.36812088648878,-32.85913320022764,0 -71.36896595058738,-32.85855074691725,0 -71.37051971147346,-32.85781502729066,0 -71.37255165596851,-32.8566018839249,0 -71.37321149986357,-32.85634561208226,0 -71.37561112775826,-32.85502997825471,0 -71.37663864334222,-32.85475685082627,0 -71.37831331493327,-32.85365375423557,0 -71.38055441286551,-32.85242528376717,0 -71.38273670485427,-32.85125729031591,0 -71.38352054262617,-32.8507740836899,0 -71.38471877766291,-32.84950194332366,0 -71.38586948890513,-32.84797148762438,0 -71.38742270475974,-32.84679874556261,0 -71.38917205416533,-32.84473913297095,0 -71.39289586292166,-32.84100719845721,0 -71.40337388772024,-32.83014308208993,0 -71.42727234557503,-32.80539729208952,0 -71.44349058935443,-32.78872402837273,0 -71.44522256565853,-32.72792658140568,0 -71.42901010018012,-32.68214559527293,0 -71.42379423623055,-32.65487882162507,0 | 1
HABILITACION SEGUNDO CIRCUITO LINEA 2X110 KV SAN PEDRO – QUILLOTA | Plan Expansion CNE 2019 Definitivo | En licitación. Se adjudica AGO 2021 | 253 | aproximacion Trinergy | -71.26446400689652,-32.93530441030695,0 -71.25850397523664,-32.94658797925359,0 -71.2545904140834,-32.95162541963196,0 -71.24935188950137,-32.95200644078131,0 | 1
NUEVA LINEA 1X110 KV MAITENCILLO – VALLENAR | 185/2020 | En licitación. El 28 septiembre 2021 se adjudican | 33 | Aproximacion Trinergy | -70.92436256972259,-28.53323746965187,0 -70.92332733328286,-28.53385997152592,0 -70.92136687978304,-28.53337039469104,0 -70.9209603070056,-28.53290431065825,0 -70.91672296677902,-28.53236752600562,0 -70.90578967355091,-28.53187836984831,0 -70.83458695212609,-28.56069274841574,0 -70.81900956624396,-28.56211148282567,0 -70.79362442788749,-28.56600258000083,0 -70.78464770759989,-28.56366148391188,0 -70.77948449589283,-28.56314569514607,0 | 1
NUEVA LINEA 1X66 KV ALGARROBO – LOS POETAS | 185/2020 | En licitación. El 28 septiembre 2021 se adjudican | 40 | Aproximacion Trinergy | -71.63571124534558,-33.38006599384273,0 -71.63468265524485,-33.3796598920457,0 -71.63182414923658,-33.37911394567844,0 -71.63096722561789,-33.37928365922635,0 -71.59431686196659,-33.36823874369809,0 | 1
NUEVA LINEA 1X66 KV PORTEZUELO - ALCONES | 185/2020 | En licitación. El 28 septiembre 2021 se adjudican | 60 | Aproximacion Trinergy | -71.7249913211066,-34.39541099294388,0 -71.70539716427841,-34.39383251627306,0 -71.70504457819473,-34.38916953269856,0 -71.70090555942487,-34.38653293219838,0 -71.70056785415413,-34.38272918049347,0 -71.68499618300606,-34.37869657874848,0 -71.68061343703737,-34.37596608269517,0 -71.65912834675365,-34.34168316827923,0 -71.62956639280903,-34.35381592083352,0 -71.6236795301533,-34.34607809893151,0 -71.61254981718997,-34.34688067528958,0 | 1
AUMENTO DE CAPACIDAD LINEA 2X220 KV LA CEBADA – PUNTA SIERRA | Plan Expansion CNE 2019 | En licitación. Se adjudica AGO 2021 | 560 | KMZ CEN | -71.61407849123653,-31.13588265855303,0 -71.61248502970048,-31.13590293806087,0 -71.61431641437144,-31.06149139289662,0 -71.6151467197449,-31.03357758781908,0 -71.614408529549,-31.03351172693525,0 | 1
TENDIDO DEL SEGUNDO CIRCUITO DE LA LINEA 2X220 KV CHARRUA – LAGUNILLAS Y SECCIONAMIENTO EN S/E HUALQUI | Plan Expansion CNE 2019 Preliminar | En proceso | 367 | KMZ CEN | -73.13605598871607,-36.98850345562031,0 -73.12005015510422,-36.99486151336178,0 -73.10514024707729,-36.99318320481823,0 -73.08929211743404,-36.99453827203219,0 -73.07952267014463,-36.99169365549516,0 -73.06965498520667,-36.98922492797431,0 -73.06550411321996,-36.98109569613247,0 -73.05384047662888,-36.98505345025644,0 -73.04265037247656,-36.9880094382354,0 -73.02677214538646,-36.9890189759154,0 -73.00777748889979,-36.99228876580756,0 -72.98873750313312,-36.99831992778239,0 -72.968936680006,-37.00352218833646,0 -72.95156368487825,-37.00815770632576,0 -72.93304872735172,-37.00389156534404,0 -72.89547601382185,-37.00492390294588,0 -72.84266111351309,-37.01119768361612,0 -72.79717040969389,-37.01596418926892,0 -72.77047436987817,-37.01125175474071,0 -72.7131032010892,-37.0089304924694,0 -72.70227521318741,-37.00161825220512,0 -72.62792841189011,-37.00771959552386,0 -72.61676193388392,-37.00731092132582,0 -72.57188618842851,-37.0104748220405,0 -72.55994187129645,-37.00627662220737,0 -72.34035421118323,-37.08607847487719,0 -72.32688923531866,-37.08436447246928,0 | 1
2X220 KV S/E LAGUNAS - S/E CHALLACOLLO (BOMBA 3 - EXPANSION QUEBRADA BLANCA) | Expansion Quebrada Blanca | En proceso | 350 | RCA | -69.69275587355369,-20.81723863709621,0 -69.67575917183511,-20.82094053868815,0 -69.64679620559423,-20.82756648710133,0 -69.60787964226296,-20.83480726731265,0 -69.60635902965412,-20.83496382791306,0 -69.58151700080174,-20.84097618508975,0 -69.55615683550177,-20.83931097332224,0 -69.5211811881248,-20.84241892595219,0 -69.46875680838161,-20.86102461625358,0 -69.42254486625156,-20.87757028686009,0 -69.4172252480745,-20.8777382557449,0 -69.3913439210731,-20.88891625899831,0 -69.35735618344833,-20.90058954251377,0 -69.30682023701895,-20.95459229291809,0 -69.28582113485513,-20.97555254420207,0 -69.25999429193261,-20.98558777476155,0 -69.22508438910435,-20.9929813042519,0 | 1
2X220 KV S/E CHALLACOLLO - S/E PAGUANA (BOMBA 4 - EXPANSION QUEBRADA BLANCA) | Expansion Quebrada Blanca | En proceso | 350 | RCA | -69.22159040723379,-20.9919189267745,0 -69.17951265763117,-20.97509077825781,0 -69.15686399963848,-20.96616130056577,0 -69.13225561393779,-20.96606909539779,0 -69.08550200945584,-20.9789695778874,0 -69.04891737497336,-20.98211592164798,0 | 1
2X220 KV S/E PAGUANA - S/E TIQUIMA (BOMBA 5 - EXPANSION QUEBRADA BLANCA) | Expansion Quebrada Blanca | En proceso | 350 | RCA | -69.04756556609493,-20.98365075114604,0 -69.02192968205162,-20.99146004180794,0 -68.99951270579977,-20.98115096669953,0 -68.9766885550398,-20.98421719104758,0 -68.93860762865832,-20.97358732694167,0 -68.90389290787979,-20.96721514017743,0 | 1
2X220 KV S/E TIQUIMA - S/E PUQUIOS (BOMBA 5 - EXPANSION QUEBRADA BLANCA) | Expansion Quebrada Blanca | En proceso | 350 | RCA | -68.90512488386047,-20.96847711584854,0 -68.88257956189035,-20.96516870164378,0 -68.8433448717543,-20.98874368868236,0 -68.84302848800857,-20.99871774438524,0 | 1
2X220 KV ARAUCO - LAGUNILLAS (MAPA) | Proyecto MAPA (102) | POR PROYECTO MAPA (RAUCO). PES MAR/2021 | 590 | Aproximacion Trinergy | -73.21484,-37.203645,0 -73.2122128199975,-37.20358886550606,0 -73.20919858924339,-37.21059202999231,0 -73.1995780860304,-37.21775936281332,0 -73.18575620743562,-37.21204147862716,0 -73.15474719798711,-37.17448790543192,0 -73.14867600962609,-37.16240211464576,0 -73.14411868194517,-37.15441058497699,0 -73.13414586811423,-37.13314307618577,0 -73.13387259266537,-37.11130249359229,0 -73.1323001600432,-37.1022302261399,0 -73.13468338846444,-37.0755641453219,0 -73.11851991206743,-37.04529894790436,0 -73.11346872103177,-37.03155835497316,0 -73.09964493209149,-37.00425705525059,0 -73.09826400990647,-36.99857138421101,0 -73.09936779209576,-36.99477316413287,0 -73.10044303523286,-36.99371427657265,0 -73.10352995337357,-36.99257711150698,0 -73.11485292435313,-36.99387640422083,0 -73.11775114610306,-36.99373352799428,0 -73.12180027664152,-36.99272794427198,0 -73.12639583428293,-36.99122822807917,0 -73.12852224468045,-36.99070606400114,0 -73.13310583108029,-36.98897861427563,0 | 1
AUMENTO DE CAPACIDAD LINEA 1X110 KV LAS VEGAS – ESPERANZA y HABILITACION SEGUNDO CIRCUITO | Propuesta Coordinador 2020 | ES SOLO PROPUESTA, DEBE SER VALIDADO POR CNE | 180 | KMZ CEN | -71.01168734950757,-32.84336813374645,0 -71.01066159036053,-32.84347163273194,0 -71.01003895210469,-32.84299856763842,0 | 1
AUMENTO DE CAPACIDAD LINEA 110 KV ESPERANZA – NUEVA S/E RIO ACONCAGUA | 185/2020 y Propuesta Coordinador 2020 | En licitación. Se adjudica AGO 2021 | 184 | KMZ CEN | -71.00997126083465,-32.84231855173452,0 -71.00747742758347,-32.84342381091116,0 -70.99949309522259,-32.84304950662072,0 -70.99736414472547,-32.84069459577707,0 -70.99751057275994,-32.83100345303834,0 -70.99362829345947,-32.81953997574422,0 -70.98898339376127,-32.81836571244772,0 | 1
AUMENTO DE CAPACIDAD DE LINEA 2X110 KV CERRO NAVIA - TAP OFF LOS LIBERTADORES | Propuesta Coordinador 2020 | ES SOLO PROPUESTA, DEBE SER VALIDADO POR CNE | 250 | Aproximacion Trinergy | -70.73095103070499,-33.42115068073934,0 -70.73093888172291,-33.42088551181979,0 -70.73234720248145,-33.41330772075929,0 -70.7321802489846,-33.40116682584213,0 -70.72499479812863,-33.39402090529397,0 -70.69882069125238,-33.37234229271934,0 -70.69182784994351,-33.35819627568547,0 | 1
AUMENTO DE CAPACIDAD LINEA 1X33 KV LAJUELAS – SANTA ELISA (1) | Propuesta Coordinador 2020 | ES SOLO PROPUESTA, DEBE SER VALIDADO POR CNE | 60 | Aproximacion Trinergy | -72.17139295893286,-36.62544241886551,0 -72.17065458943257,-36.62569498326447,0 -72.17051237179628,-36.62753573268387,0 -72.16590047875408,-36.62636756872059,0 -72.15345228292195,-36.63047342576007,0 -72.15328966856079,-36.64155637052664,0 -72.15206346489129,-36.64203448749241,0 -72.15074787020052,-36.64395563153634,0 -72.1512170196403,-36.64482138334304,0 -72.14961616352996,-36.64613667323413,0 -72.14688596857688,-36.64720230025107,0 -72.14517515662602,-36.64775934110927,0 | 1
AUMENTO DE CAPACIDAD LINEA 1X33 KV QUILMO – LAJUELAS (1) | Propuesta Coordinador 2020 | ES SOLO PROPUESTA, DEBE SER VALIDADO POR CNE | 60 | Aproximacion Trinergy | -72.14501814316967,-36.647829990377,0 -72.14452922461203,-36.64807770456423,0 -72.14513628333575,-36.6498302684169,0 -72.14530948879994,-36.6514719864542,0 -72.14427630756788,-36.65489829864139,0 -72.14278236005707,-36.67007489283466,0 -72.14580329126595,-36.67722518913211,0 -72.14622350350514,-36.68086409455592,0 -72.14790359146883,-36.68866438195009,0 -72.14487175876872,-36.69804687534374,0 -72.1456625366735,-36.70119189061239,0 -72.14346890459396,-36.70697191736744,0 -72.1318950965064,-36.71028247173553,0 -72.1309502406703,-36.7101445761543,0 | 1
AUMENTO DE CAPACIDAD LINEA 1X66 KV ALTO JAHUEL – BUIN | Propuesta Coordinador 2020 | ES SOLO PROPUESTA, DEBE SER VALIDADO POR CNE | 60 | KMZ CEN | -70.73608716916795,-33.73553883475218,0 -70.73559401028864,-33.73789244597792,0 -70.72779221877501,-33.73881949606071,0 -70.70621459028918,-33.72738312417265,0 -70.69508332732839,-33.71527023403012,0 -70.69477348064466,-33.71378384735881,0 -70.69291666398766,-33.71286010696734,0 | 1
AUMENTO DE CAPACIDAD LINEA 1X66 KV RANCAGUA - TAP OFF MAESTRANZA - TAP OFF LOS LIRIOS – CHUMAQUITO (2) | Propuesta Coordinador 2020 | ES SOLO PROPUESTA, DEBE SER VALIDADO POR CNE | 90 | aproximacion Trinergy | -70.7986120320297,-34.28174623367968,0 -70.7911801923273,-34.26226734804541,0 -70.73821188953306,-34.2112880806088,0 -70.73666582086945,-34.20880226133235,0 -70.72979128866064,-34.20591886759623,0 -70.72323767123596,-34.19158182995675,0 -70.72405139093058,-34.18957888520104,0 -70.72366330161648,-34.18854106363317,0 -70.72662527374477,-34.18673600070058,0 -70.72448480944873,-34.18396118428762,0 -70.72704970884874,-34.16826096054682,0 -70.72665424723739,-34.16627846724046,0 | 1
AUMENTO DE CAPACIDAD LINEA 2X66 KV MOLINA – CURICO A 60 MVA | Propuesta Coordinador 2020 | ES SOLO PROPUESTA, DEBE SER VALIDADO POR CNE | 60 | KMZ CEN | -71.31749954747036,-35.09353947223564,0 -71.28636287143145,-35.05264454856442,0 -71.2548022898155,-35.03884495886005,0 -71.24559429652547,-35.02582300212328,0 -71.24516022570815,-35.00926959770696,0 -71.23002383202311,-34.99087137057654,0 | 1
AUMENTO DE CAPACIDAD LINEA 1X66 KV SANTA ELVIRA – TAP OFF EL NEVADO A 90 MVA (3) | Propuesta Coordinador 2020 | ES SOLO PROPUESTA, DEBE SER VALIDADO POR CNE | 90 | KMZ CEN | -72.08107367727715,-36.60613743838763,0 -72.0814972187334,-36.60542464935505,0 -72.08179131293609,-36.60463697670872,0 -72.08978896289646,-36.60110248691348,0 -72.08921523338348,-36.59999859346245,0 -72.09780991294953,-36.59605345761201,0 -72.0983670448511,-36.59612774651442,0 | 1
AUMENTO DE CAPACIDAD LINEA 1X66 KV TAP OFF TRES ESQUINAS – TRES ESQUINAS A 60 MVA (3) | Propuesta Coordinador 2020 | ES SOLO PROPUESTA, DEBE SER VALIDADO POR CNE | 60 | KMZ CEN | -72.17523078033864,-36.79863615259941,0 -72.17520739372645,-36.7990685993868,0 -72.17575576475687,-36.79883894020577,0 | 1
AUMENTO DE CAPACIDAD LINEA 1X66 KV VILLA PRAT - PARRONAL A 60 MVA | Propuesta Coordinador 2020 | ES SOLO PROPUESTA, DEBE SER VALIDADO POR CNE | 60 | KMZ CEN | -71.70651658724505,-35.05083693861792,0 -71.69794027983978,-35.05868047876309,0 -71.65907783494612,-35.0861012102231,0 -71.64926566543552,-35.08677938817894,0 -71.63400408121544,-35.11169746262404,0 | 1
NUEVA LINEA 2X66 KV NUEVA NIRIVILO - CONSTITUCION (TENDIDO PRIMER CIRCUITO) | 231/2019 | Adjudicada a Celeo Redes. PES 36 meses | 60 | Aproximacion Trinergy | -72.10517984865717,-35.55310810550553,0 -72.11459751087922,-35.54587547928705,0 -72.12268791843269,-35.54653202976299,0 -72.14048595177206,-35.55194561559199,0 -72.15588732938357,-35.53953827425537,0 -72.15777595949673,-35.5377222583855,0 -72.17002709925116,-35.53412519062668,0 -72.17800606736053,-35.52963790024847,0 -72.18297797420533,-35.51670031486444,0 -72.19165529010348,-35.51241414721201,0 -72.19972776109346,-35.5161807799534,0 -72.20751768512851,-35.51134812431168,0 -72.2338069159758,-35.48408073520132,0 -72.25645351051809,-35.46488172265236,0 -72.2943676525058,-35.44669436357489,0 -72.31388973622022,-35.44736068799676,0 -72.33026639651547,-35.44302067769381,0 -72.33609249225695,-35.44074731274418,0 -72.34058704704557,-35.4226603393981,0 -72.36236629113012,-35.4114797606936,0 -72.36227320755187,-35.39758579306675,0 -72.38810169756479,-35.38224631786174,0 -72.40306922783722,-35.36453253956395,0 | 1
NUEVA LINEA 2X110 KV ALTO MELIPILLA – BAJO MELIPILLA, TENDIDO DEL PRIMER CIRCUITO | 231/2019 | Adjudicada a Transquinta. PES 36 meses | 90 | KMZ CEN | -71.20399438882706,-33.69783209338213,0 -71.20406778214266,-33.69788283321091,0 -71.20496768877797,-33.69649279565572,0 -71.2078628536663,-33.6971014272774,0 -71.21381865334111,-33.69610214731902,0 -71.21969585260538,-33.69558604579253,0 -71.22096199972847,-33.69654895513017,0 -71.22322846317158,-33.69330703538473,0 -71.22550380700518,-33.69086213549251,0 -71.22624708180312,-33.6907669425031,0 -71.22748835301952,-33.6938588876832,0 -71.23291172247703,-33.69234396587711,0 -71.23581486308095,-33.69119179412572,0 | 1
Nueva Línea 2X220 kV Lo Aguirre – A. Melipilla, con un circuito tendido | 52/2019 | Adjudicada a Eletrans (SAESA + Chilquinta). PES Q1/2021 | 290 | RCA | -71.23653563293777,-33.69246736741633,0 -71.23737018537528,-33.69202227184436,0 -71.2450661368339,-33.69313365452161,0 -71.24981343813217,-33.67193355942382,0 -71.24812233733438,-33.66913164772701,0 -71.24766173036967,-33.66683682814996,0 -71.24147132108178,-33.65828082080737,0 -71.2406534372286,-33.65814696027212,0 -71.2370925741522,-33.65317017804499,0 -71.23055365928744,-33.65367563849512,0 -71.2271222117908,-33.64973596472729,0 -71.22558611158387,-33.64645750713142,0 -71.22420169414201,-33.64575841634184,0 -71.22110308165129,-33.64504776378854,0 -71.21818606270601,-33.64567499938259,0 -71.21209122489618,-33.64590919780873,0 -71.21080957547999,-33.64844696112768,0 -71.20210240730874,-33.65098752933372,0 -71.19886720153815,-33.65105290466934,0 -71.19329322876089,-33.65284790110633,0 -71.19161665394539,-33.65733104318232,0 -71.18039069010477,-33.65853143146871,0 -71.1785702746657,-33.65985223548932,0 -71.16796975480004,-33.66213306068469,0 -71.16044976128187,-33.66018892926944,0 -71.15555534346031,-33.65951288986071,0 -71.15135095207404,-33.65957609157596,0 -71.1454711082187,-33.66128944313328,0 -71.14375051569348,-33.66010252448277,0 -71.14072272451266,-33.66065388088281,0 -71.13514062924378,-33.65976571525255,0 -71.13224870443521,-33.65609815365217,0 -71.1293166052706,-33.65442711522066,0 -71.13002010366571,-33.64669757349656,0 -71.11479986916312,-33.63393284955962,0 -71.08366438614605,-33.62741868721057,0 -71.07939001663976,-33.62710831153424,0 -71.0411895145857,-33.62626271719799,0 -70.95363330031917,-33.57409037930125,0 -70.94873746674604,-33.56288160786734,0 -70.94904632794049,-33.56030924720197,0 -70.94724007935761,-33.55950355795438,0 -70.93007937612124,-33.51277725530405,0 -70.93334795862653,-33.50576330608605,0 -70.9223517650322,-33.48441872480152,0 -70.9272239849758,-33.47823404794419,0 -70.91931817266081,-33.47157032008931,0 -70.89825053803821,-33.44088719535212,0 | 1
NUEVA LINEA 2X220 KV LOICA – PORTEZUELO | 231/2019 | Adjudicada a Colbún Transmisión. PES 36 meses | 300 | aproximacion Trinergy | -71.58799459624315,-34.04033608729105,0 -71.62836471274966,-34.07879087106321,0 -71.64739400898794,-34.10633805732476,0 -71.69189914127442,-34.16040270140049,0 -71.68475101716838,-34.1846672604138,0 -71.67965384158451,-34.25919617238691,0 -71.722864225591,-34.39389336395899,0 | 1
NUEVA LINEA HVDC KIMAL – LO AGUIRRE | 231/2019 | En proceso | 2000 | Aproximacion Trinergy |  | 0
AUMENTO DE CAPACIDAD LINEA 2X220 KV MAITENCILLO - NUEVA MAITENCILLO | 198/2019 | Adjudicado a Consorcio Andes del Sur. PES Q4-2022 | 1200 | KMZ CEN | -70.9281720565013,-28.5422668284033,0 -70.92799131661752,-28.54190502251805,0 -70.92833000981658,-28.53902726720402,0 -70.92615528865996,-28.53642322798954,0 -70.92562211558712,-28.53614662979738,0 | 1
AUMENTO DE CAPACIDAD LINEA 2X500 KV ALTO JAHUEL - LO AGUIRRE Y AMPLIACION EN S/E LO AGUIRRE | 198/2019 | Adjudicado a Powerchina LTD, PES Q4 2023 | 3000 | KMZ CEN | -70.69434332862402,-33.71691464901403,0 -70.69663130613884,-33.71691409005728,0 -70.69846446607092,-33.71578709858756,0 -70.69896918303856,-33.70815205421245,0 -70.70057849793685,-33.70663776446263,0 -70.72015356376522,-33.69913415758174,0 -70.73091837574862,-33.69921626247367,0 -70.73486835381574,-33.69801118467941,0 -70.74571700527781,-33.70101161889738,0 -70.74981315216192,-33.69783355120625,0 -70.75742829264664,-33.69297312674922,0 -70.76901673548778,-33.69187073938721,0 -70.77665553148933,-33.69260818703422,0 -70.77964883988058,-33.69474869506107,0 -70.78436628276977,-33.69498226757156,0 -70.78582300716541,-33.69387954279403,0 -70.78420591475376,-33.66534986311455,0 -70.80878359782999,-33.64268298889127,0 -70.8112799759373,-33.62773244785442,0 -70.80452159846954,-33.61994498095795,0 -70.79978640095122,-33.60965873516251,0 -70.81904010965647,-33.59518577156011,0 -70.8364001526412,-33.58427166385211,0 -70.84598101098828,-33.58226578910263,0 -70.84860288176165,-33.57721956247988,0 -70.84572225156491,-33.55180482240776,0 -70.84689513848423,-33.54706834525087,0 -70.84967316368224,-33.53962363819952,0 -70.87608289471181,-33.50872753910014,0 -70.87567867058961,-33.4778707029801,0 -70.89048602029764,-33.45707600707569,0 -70.89190466784528,-33.44031058307829,0 -70.89635767877017,-33.43958069461404,0 -70.89706873568834,-33.44087321641595,0 | 1
AUMENTO DE CAPACIDAD DE LINEA 1X66 KV POZO ALMONTE - TAMARUGAL | 198/2019 | Adjudicado a Cobra Brasil. PES Q4-2022 | 90 | KMZ CEN | -69.69438222886764,-20.43044814162345,0 -69.69407348860858,-20.42955848636523,0 -69.70662242549766,-20.40229018178412,0 -69.71594499710018,-20.38516328999587,0 -69.72341024057768,-20.36979231386524,0 -69.72822081267927,-20.35934501371101,0 -69.77423686318653,-20.25926015117906,0 | 1
LINEA 1X110 KV BOSQUEMAR - TAP REÑACA - REÑACA (TENDIDO SEGUNDO CIRCUITO) | 198/2019 | Adjudicado a Consorcio Andes del Sur. PES Q2-2023 | 100 | kMZ CEN | -71.52816191816615,-32.97984181245918,0 -71.51277770074658,-32.98081299235317,0 -71.50582738798767,-32.98099694417315,0 -71.50344159931652,-32.98122755249583,0 -71.49930742953964,-32.98108848135693,0 -71.49144299126644,-32.97063918835457,0 -71.48892483836579,-32.94910406535176,0 -71.48797782328148,-32.94325402315432,0 -71.47761372106773,-32.9390685176513,0 -71.47459918498915,-32.93359344420233,0 | 1
REFUERZO TRAMO TAP VITACURA - VITACURA | 198/2019 | Adjudicado a Cobra Brasil. PES Q4-2022 | 400 | KMZ CEN | -70.60459258502759,-33.41038891460132,0 -70.60779431279909,-33.40860579346692,0 -70.60643801849771,-33.4035551550932,0 -70.60601090093188,-33.40250052647866,0 -70.60533584512572,-33.39948570033749,0 -70.60508835946504,-33.39917189212068,0 | 1
AUMENTO DE CAPACIDAD LINEA 1X66 KV MONTERRICO - COCHARCAS | 231/2019 | Adjudicado a Sociedad Española de Montajes Industriales S.A.. PES Q4-2022 | 56 | Aproximacion Trinergy | -72.04790179058615,-36.52030890697215,0 -72.04375822873381,-36.54905868685549,0 -72.05069314345595,-36.56742524238995,0 -72.07247420688731,-36.60034887646324,0 -72.06446946965284,-36.60236317656575,0 -72.0654919549637,-36.6051692176211,0 -72.05994835451187,-36.60679304827699,0 -72.06095237081117,-36.61179133101861,0 | 1
NUEVA LÍNEA 2X66 KV NUEVA NIRIVILO - NIRIVILO (TENDIDO PRIMER CIRCUITO) | 198/2019 | licitación desierta en julio 2020. Es probable que apliquen 102° | 60 | Aproximacion Trinergy | -72.12416996870661,-35.55390332287086,0 -72.12270758258016,-35.55184507782745,0 -72.11966381881571,-35.54974409024459,0 -72.10855758952803,-35.55539330123913,0 -72.10788197141834,-35.5528317629211,0 -72.10519969160188,-35.55340065286661,0 | 1
NUEVA LINEA 1X220 KV PE VIENTO SUR - ARAUCO | Desarrollo proyecto MAPA | En proceso | 400 | RCA | -73.5533968650897,-37.28314243674214,0 -73.57362904615928,-37.29601037689814,0 -73.57359425773092,-37.31605531085198,0 -73.5084972415609,-37.34723329872152,0 -73.44273400029201,-37.35356420762552,0 -73.4307409311877,-37.35314188791525,0 -73.40816144217476,-37.35417649477629,0 -73.33211675494746,-37.33256750642266,0 -73.30770252949181,-37.32484232736172,0 -73.28179130051642,-37.32290567339126,0 -73.2590684861346,-37.31749290455043,0 -73.23056436805675,-37.31833289368075,0 -73.20515379104054,-37.30545302638821,0 -73.15806057504543,-37.28212427832894,0 -73.15773451041629,-37.28260652213756,0 -73.1467206373691,-37.26276446520696,0 -73.14481150954396,-37.24960017517091,0 -73.21491114287436,-37.20481118921255,0 | 1
Nueva Línea Nueva Maitencillo -Punta Colorada -Nueva Pan de Azúcar 2x220 kV | 373/2016 | Adjudicada a Eletrans (SAESA + Chilquinta). PES MAY/2022 | 500 | RCA | -71.22009953729315,-30.11981557438355,0 -71.22986778198563,-30.1229448169195,0 -71.23016838045159,-30.12414921218596,0 -71.24200724251207,-30.13031905718315,0 -71.24759212925115,-30.14184799112552,0 -71.25586242851176,-30.15902484149393,0 -71.26188124487047,-30.17059584239966,0 -71.27490093301689,-30.17789382912577,0 -71.2955180367891,-30.18938333867445,0 -71.30819557827976,-30.19654945885314,0 -71.31972223247429,-30.20569759877054,0 -71.33928623189851,-30.22128019846507,0 -71.35586497066097,-30.23454943820029,0 -71.38658069166661,-30.25875460836919,0 -71.40691983726114,-30.37783353819108,0 -71.43560820103289,-30.41990110016227,0 -71.43806107523429,-30.42176460625867,0 -71.44226836171971,-30.4299686360118,0 -71.46098991295906,-30.45702195462792,0 -71.46645706216482,-30.46513366315259,0 -71.47481733051471,-30.46900926813201,0 -71.49788230941519,-30.50280690873763,0 -71.50314393746015,-30.51049191662588,0 -71.52376575138612,-30.56549465656487,0 -71.52868975960398,-30.62833157133941,0 -71.53195320096131,-30.63986025975294,0 -71.53641046027897,-30.65514529997605,0 -71.5373826608424,-30.65874600378619,0 -71.53592821329504,-30.66418643424956,0 -71.5350356687303,-30.66951783084376,0 -71.53457452042937,-30.67320857791782,0 -71.53476713593226,-30.68864104389819,0 -71.53546743674443,-30.69912164541687,0 -71.53929099816189,-30.73495360632624,0 -71.54137989293027,-30.73642985904552,0 -71.56216113687196,-30.76251244745177,0 -71.57945439556731,-30.78777874873134,0 -71.59145873804471,-30.81649680287059,0 -71.6075697205803,-30.87159559079035,0 -71.6025617494177,-30.87663240789906,0 -71.60788889235253,-30.89972350146157,0 -71.60237027969197,-30.99884451911794,0 -71.59639970001327,-31.04483857531644,0 -71.59596742911221,-31.06356740845107,0 -71.59788391479729,-31.09276226497688,0 -71.59559104471336,-31.11095634081045,0 -71.61449316894415,-31.13644035940038,0 -71.60160795968643,-31.1436388092695,0 -71.58997891338051,-31.21097365071701,0 -71.58748462474355,-31.2301158289024,0 -71.57499761367536,-31.38232656381351,0 -71.56514628193167,-31.41146805390826,0 -71.55989020049395,-31.43888933870286,0 -71.56437686746138,-31.45300653868008,0 -71.55473924142008,-31.49642145111237,0 -71.54092855515565,-31.51040184476936,0 -71.49919083425975,-31.56782223138542,0 -71.49554839887466,-31.56788639333635,0 -71.49137342361252,-31.5715721769294,0 -71.39701880272146,-31.58915150702051,0 -71.36122827585461,-31.6124594390492,0 -71.31830319736751,-31.6493018180181,0 -71.28892197723563,-31.66688011785251,0 -71.28846541775901,-31.67633271007889,0 -71.25330069042946,-31.69417093102154,0 -71.24804512723256,-31.69423636036588,0 -71.16782620653105,-31.73026547071739,0 -71.1496282792226,-31.74879439892102,0 -71.1120696912927,-31.75425985688262,0 -71.08859004817437,-31.76295255040755,0 -71.08115467941504,-31.78802688173215,0 -71.0611374903076,-31.80555314244275,0 -71.05031224063083,-31.81247511830593,0 -70.97955541769181,-31.81455299819971,0 -70.94290815406855,-31.82620119441709,0 -70.92193570843351,-31.85445842487119,0 -70.91726211321671,-31.85939408158702,0 -70.91373009202907,-31.86404614537936,0 -70.87282383588305,-31.89132452682535,0 -70.86564455367353,-31.8986232156144,0 -70.85772340878093,-31.9010837808349,0 | 1
LINEA NUEVA PUERTO MONTT - NUEVA ANCUD 2X500 KV 2X1500 MVA, y NUEVO CRUCE AEREO 2X500 KV, AMBOS ENERGIZADOS EN 220 KV | 422/2017 | ADJUDICADA A TRANSELEC. PES DIC/2023 | 1500 | RCA | -73.09380460650797,-41.28686846578307,0 -73.10579716374669,-41.28472183886551,0 -73.10546348698124,-41.29222808435693,0 -73.11191737908619,-41.34443308865809,0 -73.11334468666455,-41.35535152649085,0 -73.1306266702487,-41.35848963616021,0 -73.14002048125506,-41.36620195330798,0 -73.15975929181366,-41.37841244561549,0 -73.17375723129607,-41.38530502302835,0 -73.19548012003773,-41.39650561454093,0 -73.2036164190969,-41.4236063454772,0 -73.22079812500968,-41.44477103806526,0 -73.22857822999732,-41.44421746474853,0 -73.22887103329072,-41.47795132804666,0 -73.2318370191945,-41.48595407962344,0 -73.23299063195672,-41.48907393908347,0 -73.2471863220587,-41.49776655693528,0 -73.25308518031297,-41.50285803189728,0 -73.27620371036832,-41.51733379225904,0 -73.28872067933675,-41.52904560165049,0 -73.30841405619327,-41.55376817032265,0 -73.32549181117592,-41.57738386101868,0 -73.35580118987632,-41.59273336671153,0 -73.36598483489726,-41.60279815912924,0 -73.36436000871804,-41.60462132884366,0 -73.37821273995276,-41.62112393055073,0 -73.39259778426303,-41.63239371484217,0 -73.40767733287861,-41.67313377169785,0 -73.4335572468991,-41.69772120341071,0 -73.43807727769749,-41.69592135143617,0 -73.45031106496199,-41.70753558804364,0 -73.47484881382229,-41.72158029444284,0 -73.51859127267021,-41.73870712126588,0 -73.53067779639457,-41.77222002658787,0 -73.5414270889391,-41.80242606263079,0 -73.55192835806952,-41.81488630724923,0 -73.55894203474681,-41.82777602985096,0 -73.55961555047131,-41.84536770395177,0 -73.56885375388693,-41.85997176821887,0 -73.57967801167386,-41.869680062383,0 -73.58222802505772,-41.87211958862149,0 -73.62804168003507,-41.90682598644317,0 -73.63845994418652,-41.91876938989019,0 -73.67025997727958,-41.95268956315154,0 -73.68019543319728,-41.95842776829313,0 | 1
EL TESORO - NUEVA S/E EL CENTINELA 1x220kV | 220/2017 | En proceso |  |  | -69.14609400771649,-22.93597784263621,0 | 1
NUEVA S/E CENTINELA - SECCIONAMIENTO |  | En proceso |  |  | -69.14533563738438,-22.93530429858966,0 -69.12787189587078,-22.93890570387208,0 | 1
LÍNEA 2X220 KV LAGUNAS - NUEVA POZO ALMONTE (TENDIDO 1 CIRCUITO) | 4/2019 | Adjudicada a Transelec + BOSCH SA. PES Q1 2024 | 297 | RCA | -69.746330,-20.313668,0 -69.73571222763289,-20.32018807843107,0 -69.73360914189365,-20.45230506766792,0 -69.60391099023505,-20.63313202232217,0 -69.63766929146253,-20.72333055984997,0 -69.63541803217763,-20.74889846521885,0 -69.69114448125127,-20.80975576623855,0 | 1
LÍNEA 2X220 KV POZO ALMONTE - NUEVA POZO ALMONTE (TENDIDO 1 CIRCUITO) | 4/2019 y 293/2018 | Adjudicado a Cobra - Redenor. PES Feb/2022 | 297 | RCA | -69.77323581266171,-20.25841819563198,0 -69.77327328521137,-20.25923708022202,0 -69.77162236089735,-20.26257880728846,0 -69.77192798059352,-20.26537196659222,0 -69.74992700923251,-20.313367463981,0 -69.74762627455399,-20.31315598980724,0 -69.74750272641457,-20.31362471240294,0 | 1
LÍNEA 2X220 KV CÓNDORES - NUEVA POZO ALMONTE (TENDIDO 1 CIRCUITO) | 4/2019 y 293/2018 | Adjudicado a Cobra - Redenor. PES Feb/2022 | 297 | 14 | -69.74716241028467,-20.3140988917326,0 -69.74689796562659,-20.31470992163604,0 -69.74873819436927,-20.31607400955223,0 -69.78772985197905,-20.32494137940843,0 -69.9166377669236,-20.27686594534449,0 -70.05421477597923,-20.23572344542602,0 -70.05583410735304,-20.23157668543282,0 -70.05838891867768,-20.23035095239754,0 -70.07840279212778,-20.24788259710713,0 -70.07912103596225,-20.24797803706663,0 | 1
LÍNEA 2X220 KV PARINACOTA - NUEVA POZO ALMONTE (TENDIDO 1 CIRCUITO) | 4/2019 y 293/2018 | Adjudicado a Cobra - Redenor. PES Feb/2022 | 297 | RCA | -69.74681661283667,-20.31401420700703,0 -69.74645439183136,-20.31458514734142,0 -69.74328196569607,-20.31491695395028,0 -69.72308870174167,-20.29837767712054,0 -69.72352792900449,-20.25760238599449,0 -69.76865620022285,-20.21408109479873,0 -69.76423173065885,-20.16140192434212,0 -69.74918141464198,-20.1368088134193,0 -69.74483760360893,-20.12084102736061,0 -69.72537431575508,-20.0776533708431,0 -69.73171495441277,-20.04565893251445,0 -69.74112313562023,-19.99814430893899,0 -69.76334984031635,-19.94297802144732,0 -69.78561669837426,-19.88607331548299,0 -69.814763243915,-19.83773547874451,0 -69.83254170612349,-19.77427411338856,0 -69.87772410099123,-19.70348688900286,0 -69.93267124209012,-19.65359754644504,0 -69.9512423813111,-19.59371663855666,0 -69.97404691451392,-19.48636638125266,0 -70.18333665131399,-19.17417715004255,0 -70.19670846672948,-19.15025920572317,0 -70.13816820181755,-19.0248007425534,0 -70.22036571358709,-18.74569539715849,0 -70.21562694486094,-18.60998900708427,0 -70.19752743069833,-18.57830346172414,0 -70.18152389237517,-18.56562478205053,0 -70.18468589420097,-18.54768724160385,0 -70.18698129445427,-18.54467712229165,0 -70.18592342507736,-18.5401755525963,0 -70.1860082900067,-18.52849122654332,0 -70.1881494592067,-18.52573401157599,0 -70.18885468587581,-18.52003633977602,0 -70.18539822410348,-18.51654040807966,0 -70.18449759936914,-18.50486494868207,0 -70.22929050363909,-18.48749254465891,0 -70.23168882768914,-18.48532502794791,0 -70.26605275782006,-18.4791385293207,0 -70.26843973370531,-18.47719343772007,0 -70.27158894545116,-18.47660351676319,0 -70.27189391048371,-18.47749944022437,0 -70.27063182249034,-18.4781978595451,0 | 1
LÍNEA 2X220 kV Taltal - Parinas |  | En proceso | 1700 | RCA | -69.88818833793862,-25.06711825066001,0 -69.88765052979238,-25.06660897712687,0 -69.90250993565921,-24.99367783239054,0 -69.90447409482847,-24.99284118826258,0 -69.91447599636059,-24.93925995857621,0 -69.9121823697468,-24.92781898413347,0 -69.91277952546368,-24.92656710343889,0 -69.90395537854016,-24.86634256100712,0 -69.90191407163024,-24.86557764207323,0 -69.84976305070704,-24.80726323119254,0 | 1
LÍNEA 2X500 KV LIKANANTAI - PARINAS, energizado en 220 kV |  | En proceso | 1700 | Aproximacion Trinergy | -69.84447294476296,-24.80805736978201,0 -69.8140578421626,-24.80744565811335,0 -69.67828036981062,-24.68119994465847,0 -69.32636097360064,-24.49090693083596,0 -69.15259342179019,-24.48493650271149,0 -68.8681906079225,-24.41299689055532,0 -68.80725489234447,-24.18687267045961,0 | 1
LÍNEA 1X220 KV LA SEÑORAZA - CELULOSA LAJA |  | En proceso |  | Aproximacion Trinergy | -72.70914779642953,-37.28792969092524,0 -72.70752100139468,-37.28583965702121,0 | 1
LÍNEA 1X66 KV LA SEÑORAZA - LAJA | 293/2017 | En proceso | 30 | Aproximacion Trinergy | -72.70720175482211,-37.28591465647892,0 -72.70485523875443,-37.28375252285375,0 | 1
LÍNEA 2X500 KV ENTRE RÍOS - CIRUELOS | 4/2019 | En proceso | 1700 | Aprox se tiene que hacer estudio de franja | -72.21035199441327,-36.99510717907096,0 -72.59960249140742,-38.08871522176006,0 -72.9083346327152,-39.55040573715482,0 | 1
LÍNEA 2X500 KV CIRUELOS - PUCHIRROPULLI | 4/2019 | En proceso | 1700 | Aprox se tiene que hacer estudio de franja | -72.90931230727377,-39.5506598254446,0 -72.90954062135008,-39.55129227979011,0 -72.91138286051861,-39.55958245338006,0 -72.90685673084361,-39.56804802348109,0 -72.92182850772215,-39.58660350596595,0 -72.91560277311278,-39.62712874020377,0 -72.92589082927361,-39.692778510163,0 -72.91041787266592,-39.7109318814798,0 -72.89421720551513,-39.77821383152282,0 -72.90334101702832,-39.82119351381294,0 -72.90404207643805,-39.93662069719306,0 -72.90345471276478,-39.98655464462706,0 -72.88068006544741,-40.01775878450535,0 -72.88172283954518,-40.02797696226732,0 -72.89199784728487,-40.04712383697315,0 -72.89253711254756,-40.08014155008851,0 -72.88729798331948,-40.0939314298458,0 -72.89046305025919,-40.12303557011614,0 -72.88238360875371,-40.13446837304896,0 -72.889381857872,-40.15572411874737,0 | 1
AUMENTO DE CAPACIDAD LÍNEA 2X220 KV TINERO - PUERTO MONTT |  | En proceso | 420 | Aproximacion Trinergy | -73.09891476004169,-41.28420462657774,0 -73.09591017795732,-41.32737875544019,0 -73.00268765721266,-41.3837477258884,0 -72.97797154481017,-41.41130341054518,0 -72.97379917665386,-41.42287428921864,0 -72.96109052283784,-41.43370899272437,0 -72.95268408838403,-41.43350339171514,0 -72.95300062577748,-41.45118160483263,0 | 1
AUMENTO DE CAPACIDAD ALTO JAHUEL - LO AGUIRRE |  | En proceso | 3000 | Aproximacion Trinergy | -70.8970208923656,-33.44049293002735,0 -70.89609824967153,-33.44009204775471,0 -70.89203229084745,-33.44002604691336,0 -70.89190228896408,-33.44084399053808,0 -70.89187306994968,-33.44099732949766,0 -70.89164882054189,-33.44445497501432,0 -70.8906918610773,-33.45685763834299,0 -70.87590870522472,-33.47774240325409,0 -70.87604485670572,-33.50861693463419,0 -70.86220120877871,-33.52497323151926,0 -70.85734830328852,-33.53070585041094,0 -70.85554784455344,-33.53286207714256,0 -70.85171776196111,-33.53739009496587,0 -70.84997993849926,-33.53954044317637,0 -70.84712080556319,-33.54655626867537,0 -70.84568011706884,-33.55190467533425,0 -70.8478797052678,-33.56855663268972,0 -70.84825267379844,-33.57140883356327,0 -70.84866105226219,-33.57705047588978,0 -70.84565392766365,-33.58257100994211,0 -70.83587671413042,-33.58440285867142,0 -70.82762636416143,-33.58961296119579,0 -70.82150434793346,-33.59355901876207,0 -70.80638948750421,-33.60456190018166,0 -70.79980736054279,-33.60942911712436,0 -70.8046495589562,-33.62001761760693,0 -70.81126489337665,-33.62771996551264,0 -70.80886704403898,-33.642835537779,0 -70.79621245601489,-33.65427291242981,0 -70.79076189495925,-33.65922918995454,0 -70.78425419744629,-33.66506677675667,0 -70.78522806292132,-33.67934727667151,0 -70.78524442800583,-33.6845026025909,0 -70.78552625784255,-33.69402752165009,0 -70.7848673225911,-33.69476878994529,0 -70.77974718328937,-33.69470131000076,0 -70.77682267289285,-33.6928890701001,0 -70.76870796257346,-33.69205274125275,0 -70.76384792323674,-33.69249452562224,0 -70.75734933998686,-33.69306592595048,0 -70.75136397007482,-33.69668159193057,0 -70.74585360591499,-33.70092754632366,0 -70.73503503847849,-33.69820163996052,0 -70.73056273518272,-33.69920278392782,0 -70.72298305971022,-33.69920428768344,0 -70.71993896121091,-33.69923169872612,0 -70.70007135537075,-33.70718556750254,0 -70.69878033324818,-33.70864718206176,0 -70.69855882893684,-33.71187655459358,0 -70.698547518166,-33.71565177893371,0 -70.69658495570062,-33.71695468554623,0 -70.69412847557835,-33.71695718868062,0 | 1
SECCIONAMIENTO LÍNEA 2X220 KV EL COBRE - ESPERANZA |  | En proceso |  | Aproximacion Trinergy | -69.14520151322026,-22.93551826360316,2053.122139327194 -69.13513401067138,-22.95921067924975,2082.976491440577 | 1
AUMENTO DE CAPACIDAD NUEVA MAITENCILLO - MAITENCILLO | 198/2019 | En proceso | 1200 | Aproximacion Trinergy | -70.92817667224747,-28.54231031286048,0 -70.92805273620934,-28.54184766714243,0 -70.92827930026637,-28.53895633384466,0 -70.92620468674276,-28.53651932791961,0 -70.92554346759604,-28.53618049115189,0 | 1
CAMBIO DE CONDUCTOR MULCHÉN - CHARRÚA |  | En proceso |  | Aproximacion Trinergy | -72.25538944771579,-37.68126709866455,0 -72.25579165123025,-37.6767684365005,0 -72.25752707770403,-37.66099984297133,0 -72.25178405735551,-37.61808308605631,0 -72.25168802771137,-37.60431813828998,0 -72.25351895731473,-37.58787109366932,0 -72.25342658700066,-37.57042571346665,0 -72.25842337732998,-37.53129149542116,0 -72.25823281510046,-37.5175439879024,0 -72.26098895646835,-37.51134198468674,0 -72.2582312140958,-37.49872992440123,0 -72.26341275259775,-37.48843109253586,0 -72.26378218488888,-37.48457469682724,0 -72.26583782672567,-37.48161192331919,0 -72.2670382823721,-37.46199965146567,0 -72.25966103295532,-37.44345161990454,0 -72.2640908494227,-37.43646532725597,0 -72.2620338912984,-37.42949443323466,0 -72.26607066902544,-37.41965701251389,0 -72.28255430475367,-37.40082771444666,0 -72.28328000601317,-37.39339855602916,0 -72.2907912647897,-37.39026283269964,0 -72.29381723169058,-37.38801242125694,0 -72.29394549263265,-37.38083521347303,0 -72.30071113739281,-37.36612259646029,0 -72.29988899469069,-37.35779818180956,0 -72.30241698040439,-37.34925106271236,0 -72.30386053968375,-37.3010590702321,0 -72.30091553066988,-37.29169848789194,0 -72.30383077815085,-37.28150422021701,0 -72.30341075903978,-37.21309296801195,0 -72.30135085510327,-37.2083635794401,0 -72.3041968672985,-37.20136899243122,0 -72.30648821024411,-37.17791544794475,0 -72.31095213061172,-37.16852074227828,0 -72.31518549425603,-37.15142957044994,0 -72.3181254836302,-37.14158799485531,0 -72.31823607933727,-37.12702901249028,0 -72.31928059389392,-37.11900131115198,0 -72.31858845469057,-37.11291870502249,0 -72.31373295873759,-37.10189295287439,0 -72.31802543664414,-37.09798059557659,0 -72.31924049538536,-37.09713379485,0 -72.31993386591068,-37.09652665413032,0 -72.3198678797233,-37.09617405489335,0 -72.31914808012529,-37.09372687039158,0 -72.31886553727101,-37.09228046214296,0 -72.31952046515866,-37.09221336832886,0 | 1
NUEVA LÍNEA 2X110 KV DESDE S/E CALDERA A LÍNEA 1X110 KV CARDONES – PUNTA PADRONES | 4/2019 | Declarada desierta en feb 2020. Ahora nuevamente en licitación. El 28 septiembre 2021 se adjudican | 95 | Aproximacion Trinergy | -70.80380877439843,-27.08918674531251,0 -70.81047855398168,-27.08842791064644,0 -70.82161202845148,-27.09075149740365,0 -70.82236866319956,-27.09352560042918,0 | 1
1x66 kV Tap Linares Norte - Linares | 198/2019 | Adjudicado a Consorcio Andes del Sur (Eléctrica de Medellín). PES Q4-2022 | 60 | Aproximacion Trinergy | -71.62867341793975,-35.84479160730123,0 -71.64261464887328,-35.82735582326819,0 | 1
1x66 kV San Javier - Nirivilo | 198/2019 | licitación desierta en julio 2020. Es probable que apliquen 102° | 80 | Aproximacion Trinergy | -72.10469599241586,-35.55289936350255,0 -72.08929644915877,-35.56344616260757,0 -72.00123696906964,-35.5938917970041,0 -71.96081537710367,-35.60013078027082,0 -71.92329756706287,-35.59394046389078,0 -71.8658250055246,-35.59779283606521,0 -71.83693856382811,-35.61138637984567,0 -71.82425509782415,-35.6151925411667,0 -71.80586652902045,-35.6150165116782,0 -71.787234576359,-35.6229467187331,0 -71.77057723312043,-35.62308046989301,0 -71.75832380937709,-35.61213342454112,0 -71.7492400138787,-35.59618624111267,0 -71.71501248727348,-35.59130263401651,0 | 1
AUMENTO DE CAPACIDAD DE LINEA 2X220 kV CIRUELOS - CAUTIN | 293/2017 | En proceso | 420 |  | -72.91124965799619,-39.5506423387653,0 -72.90765420648091,-39.54964685067904,0 -72.89160315578128,-39.54611155488878,0 -72.85513496833984,-39.52750004085799,0 -72.83171062558077,-39.51887521903247,0 -72.82411389335458,-39.51611431119672,0 -72.82144099834092,-39.51674790905852,0 -72.81095295373811,-39.51345690256655,0 -72.76113143917158,-39.45496488512742,0 -72.75050281852261,-39.44851444258382,0 -72.73985327500229,-39.44228794103912,0 -72.73567744252233,-39.43917292433732,0 -72.72785566666555,-39.43513805699228,0 -72.70768343550685,-39.4239614383862,0 -72.69577689722607,-39.41752164657797,0 -72.68610695909415,-39.41213956994014,0 -72.66049482341349,-39.39632126921681,0 -72.64802738955676,-39.38007179581682,0 -72.64891264975778,-39.37698387609483,0 -72.64872623964894,-39.36320510745435,0 -72.63883672275568,-39.35326816612911,0 -72.63354780186971,-39.35130560915967,0 -72.63084030218705,-39.34576669187516,0 -72.63182239345092,-39.31959379584896,0 -72.63278275514296,-39.31706413989236,0 -72.6550533006252,-39.30582958654307,0 -72.65901019062248,-39.30181526738949,0 -72.66007428378011,-39.29535964523502,0 -72.67042190933142,-39.28095485472733,0 -72.67984643861455,-39.26141197036122,0 -72.68405000742354,-39.25420541359514,0 -72.6839109809091,-39.23530020474718,0 -72.66671294750155,-39.19436756227054,0 -72.66233814363288,-39.19365032734309,0 -72.64601859802617,-39.15733658448801,0 -72.64675048609658,-39.13823950416646,0 -72.65042213604485,-39.11484257589338,0 -72.65267745345166,-39.10944417369975,0 -72.65415097912087,-39.09309026230414,0 -72.66267105040143,-39.06617811263251,0 -72.65907294473315,-39.03296581202024,0 -72.65237201369632,-39.00363084455286,0 -72.6562448965219,-39.00125679733424,0 -72.65778417209776,-38.99241214656957,0 -72.6439183803394,-38.97578400832996,0 -72.63998899554971,-38.9642672568822,0 -72.63589424907438,-38.94452995589484,0 -72.63140454786411,-38.92263039564692,0 -72.62593419489697,-38.90695152452558,0 -72.62404095430155,-38.8919989483818,0 -72.62119005230011,-38.87719219720906,0 -72.62006985640707,-38.86033509254243,0 -72.62261194081832,-38.83600166752648,0 -72.58319715370215,-38.78415738839414,0 -72.54756185429739,-38.76115087595482,0 -72.54387180081828,-38.75893793141032,0 -72.53704352948475,-38.74719087594834,0 -72.5417849191481,-38.72397161988859,0 -72.54172064651338,-38.7231363987199,0 | 1
Tendido de Segundo Circuito, Línea 2x220 kV Tarapacá –Puerto Patache | Ampliación QB2 | En proceso |  | Aproximación Trinergy | -70.19153318612345,-20.80638616810263,0 -70.19122516645916,-20.80666682002522,0 -70.19012724174344,-20.80690849308371,0 -70.18858492673132,-20.80342906779132,0 -70.18827122471566,-20.80336365541894,0 -70.1857361580644,-20.80630343765376,0 -70.18393734473732,-20.80592615078542,0 -70.18119901872571,-20.79874585380524,0 -70.18134904412185,-20.79188340948942,0 -70.18066352888511,-20.78131971764881,0 | 1
Línea 2x220 kV Patillos – Puerto Patache | Ampliación QB2 | En proceso |  | Aproximación Trinergy | -70.18365365113196,-20.78444493896103,0 -70.18107923001726,-20.78453658297037,0 -70.1809052020121,-20.78122153435444,0 -70.18081333301896,-20.78123562861048,0 | 1
Línea 2x220 kV Oyarvide - Geoglifos | Ampliación QB2 | En proceso |  | Aproximación Trinergy | -69.97347391106058,-20.81914771110173,0 -69.95620120147045,-20.81282566102389,0 -69.95162809703128,-20.81988117342855,0 | 1
Línea 1x66 kV LARQUI - TRES ESQUINAS (LUCERO) | Proyecto Larqui | En proceso | AAAC Alliance | Aproximación Trinergy | -72.1758577253464,-36.79766626789284,0 -72.17361290724527,-36.79279798261686,0 -72.19705105740117,-36.78154456554849,0 -72.20302454519135,-36.77874131776251,0 -72.2249187240991,-36.76579726340366,0 -72.24810126060497,-36.750190171341,0 -72.27330438549416,-36.73976388161486,0 -72.27873038066336,-36.74502589621991,0 | 1
LÍNEA 2X66 KV REMEHUE - LA MISIÓN | Proyecto La misión | En proceso |  |  | -73.18473321250485,-40.54289258376671,0 -73.16983570201741,-40.53897593141198,0 -73.15292251513773,-40.53801603549221,0 -73.13564219182439,-40.54069969913338,0 -73.11026568516512,-40.54199629929308,0 -73.10233694859741,-40.5410636978787,0 | 1
AUMENTO DE CAPACIDAD LÍNEA 2X220 KV ALTO JAHUEL - BAJA CORDILLERA | 171/2020 | En licitación. El 28 septiembre 2021 se adjudican | 800 MVA | KMZ CEN | -70.68987790446187,-33.71263918122293,0 -70.67210368349491,-33.70793194457432,0 -70.64686620842312,-33.7008457553455,0 -70.59936537338332,-33.68581211800735,0 -70.59420594613316,-33.68277097120844,0 -70.58236348496263,-33.68022651712894,0 -70.57044327288683,-33.65838272274065,0 -70.56672471808813,-33.65296092672939,0 -70.56745495503836,-33.64532426078419,0 -70.56208294350901,-33.64358563470657,0 -70.55316039066095,-33.62859686444024,0 -70.55474874876975,-33.62098194344634,0 -70.54582368144585,-33.61126842501253,0 -70.54068814616332,-33.59500802898609,0 -70.53767634716954,-33.59279213957963,0 -70.53902533253648,-33.59003445904212,0 -70.52505621945056,-33.54454429745904,0 | 1
NUEVA LÍNEA 1X66 kV ANGOL - EPULEUFÚ | 185/2020 | En licitación. El 28 septiembre 2021 se adjudican | 63 MVA | Aproximación Trinergy | -72.57546513986138,-37.65889596897892,0 -72.57717515870776,-37.66856848264836,0 -72.57558119305982,-37.67772805633337,0 -72.57721465312136,-37.68290540858802,0 -72.58165782557268,-37.68427154539958,0 -72.60316424197916,-37.73242134313094,0 -72.63882357037133,-37.77487602707665,0 -72.65073412772341,-37.80192719047539,0 -72.65441761189562,-37.82102751100875,0 -72.66534400300647,-37.82188474253875,0 -72.6690151146956,-37.82797059081293,0 -72.68029396796958,-37.82829196603261,0 -72.69843030420759,-37.82551529490843,0 | 1
AMPLIACIÓN DE CAPACIDAD LÍNEA 2X500 kV NUEVA MAITENCILLO - NUEVA PAN DE AZÚCAR | Complemento CEN 2020 | ES SOLO PROPUESTA, DEBE SER VALIDADO POR CNE | Aumentar en 600 MVA. (Quedaría en 2300 MW En total) | Aproximación Trinergy | -71.21631956948474,-30.11929544264942,0 -71.21588165936821,-30.11914289996336,0 -71.21424133175309,-30.11812942218213,0 -71.21191996313846,-30.11461588950882,0 -71.21496379035123,-30.10119824104956,0 -71.21143947168846,-30.08474181305549,0 -71.21157208875732,-30.07986094482308,0 -71.20076402995514,-30.05355262180464,0 -71.19601313953645,-30.04033363499126,0 -71.18757518264151,-30.00035135096225,0 -71.18167653496714,-29.98880126348912,0 -71.14645754298854,-29.9729895955162,0 -71.1336062325485,-29.95644002447445,0 -71.12817222590364,-29.94246738907818,0 -71.12925233041354,-29.93687187254389,0 -71.12589547052956,-29.93286055681921,0 -71.10669655086045,-29.92301925369968,0 -71.10611003777638,-29.92144647744719,0 -71.11055998290762,-29.91570724725903,0 -71.11254190396531,-29.90904557052095,0 -71.11739635732798,-29.89486482772926,0 -71.12349723393547,-29.88671708594001,0 -71.13835514603817,-29.87971206344267,0 -71.19399695872094,-29.86258087916999,0 -71.2183381771768,-29.84220128772783,0 -71.22786628605279,-29.8246456201618,0 -71.23321090245342,-29.80365849007815,0 -71.22923691676434,-29.74737105565868,0 -71.22568896123373,-29.73699830211426,0 -71.20838857336628,-29.71858357428595,0 -71.20778820859844,-29.70962819345813,0 -71.21577228379773,-29.698654937546,0 -71.24598114096911,-29.68091573619135,0 -71.24924383087711,-29.67383744889043,0 -71.25674438091407,-29.64283962928176,0 -71.26400839843073,-29.60574582083942,0 -71.24878318706112,-29.53600905927772,0 -71.23835051301049,-29.50320105074612,0 -71.2205956051025,-29.49304168666863,0 -71.15140471122238,-29.38266882735552,0 -71.14012994106292,-29.37304072898389,0 -71.13143508071828,-29.35203522979011,0 -71.01915857172875,-29.26701428960713,0 -71.01172072636794,-29.24414430622269,0 -71.01814455821591,-29.22243048322971,0 -71.01841935422316,-29.20583011793074,0 -71.02295585868367,-29.19931615646342,0 -71.0242489734578,-29.18858664556056,0 -71.01898894202419,-29.18102083491173,0 -70.98459298479462,-29.15847746588905,0 -70.92861993292595,-29.10605066462252,0 -70.91711794457771,-29.06145132063843,0 -70.91093185223988,-29.02087292408955,0 -70.91500135949859,-28.98357485049553,0 -70.90462964384636,-28.95427798087523,0 -70.83893521318593,-28.88320680853597,0 -70.80514649040909,-28.80121228408145,0 -70.78654354383727,-28.78282203185227,0 -70.78528478156191,-28.76451494811,0 -70.7768250755329,-28.7327978309224,0 -70.76412999070328,-28.71441842186796,0 -70.75987232887388,-28.70434205044601,0 -70.77614861623233,-28.68004138292278,0 -70.82349521734095,-28.63892063201476,0 -70.83778496582855,-28.6377465835139,0 -70.90856728063571,-28.57032621429686,0 -70.92001517294274,-28.55195781872592,0 -70.92623171169811,-28.5439419260267,0 -70.92784019179493,-28.54361282011367,0 | 0
AMPLIACIÓN DE CAPACIDAD LÍNEA 2X500 kV NUEVA PAN DE AZÚCAR - POLPAICO | Complemento CEN 2020 | ES SOLO PROPUESTA, DEBE SER VALIDADO POR CNE | Aumentar en 600 MVA. (Quedaría en 2300 MW En total) | Aproximación Trinergy | -71.21930950514816,-30.12046525034272,0 -71.24238894483157,-30.1271748027444,0 -71.26367440763532,-30.16861166178732,0 -71.39091734170448,-30.25718971032282,0 -71.41071294462799,-30.37612027878376,0 -71.46728560886059,-30.46031638843062,0 -71.47212049775783,-30.46216309140914,0 -71.50686029883983,-30.50895935507188,0 -71.5258696604777,-30.56190027767932,0 -71.53126488130617,-30.62471641952562,0 -71.53943249159049,-30.65797757524785,0 -71.53746881125316,-30.67222375452703,0 -71.54215586156927,-30.73695538891789,0 -71.58880980148291,-30.8026303221502,0 -71.59188702992634,-30.812633813704,0 -71.61200396778996,-30.88308632031612,0 -71.60587476950197,-30.89168240759652,0 -71.59521613301982,-31.05377767616432,0 -71.5980287259153,-31.09215384148145,0 -71.58804639629989,-31.11493914136381,0 -71.5748791983966,-31.32010067724667,0 -71.57193013698843,-31.33261840606136,0 -71.56552854843736,-31.39979114960115,0 -71.55800246082153,-31.44192196870108,0 -71.55763431974663,-31.45472903161695,0 -71.56016704890965,-31.46086710745169,0 -71.55286326289109,-31.49480332583383,0 -71.53935742250262,-31.50739398623084,0 -71.48653220048983,-31.58564720946256,0 -71.4946315687553,-31.60240812678922,0 -71.51576332574712,-31.63410708727086,0 -71.52252508954025,-31.66993361020926,0 -71.51311053903629,-31.72338067021339,0 -71.48498520727202,-31.75969890500928,0 -71.47647016294863,-31.837255408525,0 -71.44274123288912,-31.88606783715116,0 -71.46375500347928,-31.94823378838424,0 -71.47672142664217,-32.05650557618095,0 -71.47365554444808,-32.13095309526024,0 -71.46276368913279,-32.15935243488691,0 -71.46469767339342,-32.23798660515949,0 -71.42988816120921,-32.30143187124547,0 -71.41396025169078,-32.31215747234732,0 -71.40230439402863,-32.3142008167957,0 -71.34234056547768,-32.3666041458609,0 -71.35535243946617,-32.4054056976204,0 -71.36275778797327,-32.43900797464337,0 -71.34576300490477,-32.47614917514825,0 -71.35328867990989,-32.49079967758724,0 -71.352570580955,-32.55377627859718,0 -71.36799483055256,-32.57704670704346,0 -71.36549446036209,-32.58088625331945,0 -71.36354045560086,-32.58819525059675,0 -71.37232324888292,-32.59791684879096,0 -71.37495686089015,-32.60874047807459,0 -71.37337326729067,-32.61456390502598,0 -71.36034240769887,-32.63169222778638,0 -71.359422959295,-32.63749809437404,0 -71.36697784842688,-32.65311382872926,0 -71.36703982919688,-32.65771365791729,0 -71.37667760023638,-32.68041550174531,0 -71.37750755260555,-32.71431048099464,0 -71.39656787627136,-32.73962849204243,0 -71.39452791943471,-32.74730302791216,0 -71.3962564621844,-32.75614504230155,0 -71.40158135333945,-32.76224094777758,0 -71.40377766793814,-32.7775833627637,0 -71.39610902630073,-32.79804367806121,0 -71.40277246807659,-32.86342760156964,0 -71.39719786779666,-32.92162343342255,0 -71.38974688995692,-32.92577352406303,0 -71.38868881325803,-32.93320312470338,0 -71.37903355034871,-32.94857865462537,0 -71.34305842458993,-32.97736880848381,0 -71.3290198411038,-33.00907941975082,0 -71.3262798636114,-33.01741203209993,0 -71.32356327765376,-33.02092652254827,0 -71.29288047907372,-33.02624227685587,0 -71.26809349172292,-33.04820548042146,0 -71.26132209366101,-33.05855988703716,0 -71.23200132234918,-33.07240870336261,0 -71.22672349373393,-33.07735687313494,0 -71.20824222629886,-33.08061152372045,0 -71.20444469609258,-33.07865857047,0 -71.17844153180629,-33.07434259316381,0 -71.13476062597726,-33.12072179700808,0 -71.11004080997417,-33.11770923079982,0 -71.06922068535454,-33.09589672008131,0 -71.06516286622231,-33.08903813104427,0 -71.04647208076588,-33.07263958019845,0 -71.03062161982304,-33.06883945029135,0 -70.95982534779253,-33.08079680895651,0 -70.95110387940777,-33.08967468471467,0 -70.9357778773489,-33.1258436026978,0 -70.91579171501313,-33.15779431875256,0 -70.89575961214412,-33.17501826710095,0 -70.86723288389307,-33.19552512842844,0 -70.86409964676344,-33.19894138822285,0 -70.86209801890938,-33.19721901231406,0 | 0
TENDIDO SEGUNDO CIRCUITO 2X220 kV NUEVA ANCUD - CHILOÉ | 185/2020 | En licitación. Se adjudica AGO 2021 | 500 MVA | KMZ CEN | -73.71439405852487,-42.14309957372066,0 -73.71427559081981,-42.14242714653939,0 -73.71763491118686,-42.14056332429291,0 -73.72890262769938,-42.12521959226665,0 -73.73039020548713,-42.12125172296809,0 -73.71295564962004,-42.1010515428849,0 -73.71280442364937,-42.09664164260207,0 -73.69751948875989,-42.04376948905806,0 -73.69824809312588,-42.03534844463501,0 -73.69253299762981,-41.99444591590134,0 -73.68952343513809,-41.982852009817,0 -73.68207260266543,-41.97431529656074,0 -73.68807163159509,-41.96459419751744,0 -73.68295875705439,-41.96002160517446,0 -73.67762117956507,-41.95784071580243,0 -73.67641311578234,-41.95934310573109,0 | 1
Aumento de Capacidad 1x110 kV Las Vegas - Esperanza | Plan Expansion CNE 2019 Definitivo | En proceso | 184 | KMZ CEN | -71.01168734950757,-32.84336813374645,0 -71.01066159036053,-32.84347163273194,0 -71.01003895210469,-32.84299856763842,0 | 1
Nueva Línea subterranea 2x110 kV MAPOCHO - VITACURA | 185/2020 | En proceso | subterránea 250 MVA | Aproximación Trinergy |  | 0
Nueva Línea subterranea 2x110 kV VITACURA - PROVIDENCIA | Art. 102 - CNE 91-2020 | En proceso | subterránea 250 MVA | Aproximación Trinergy |  | 0
NUEVA LÍNEA 1X66 kV CANELO - LUCERO (TRES ESQUINAS) | Art. 102 - CNE 198-2020 | Solicitado por SAESA PES: Q3 2024 | 75 MVA | Informe CEN | -72.09602426357644,-36.75993889530834,0 -72.11183864965189,-36.7561327800427,0 -72.15428923142184,-36.75540184111841,0 -72.16312213958209,-36.77342968998472,0 -72.16677542422244,-36.77349241061435,0 -72.16887919308483,-36.77661631967535,0 -72.16686125478216,-36.78079978708979,0 -72.17565145866837,-36.79795053185966,0 | 1
NUEVA LÍNEA 1X110 kV BAJOS DE MENA - COSTANERA | Art. 102 - CNE 19-2020 | Solicitado por EEPA PES: ENE 2022 | 150 | Aproximación Trinergy. Aún no está definido | -70.60665410917241,-33.63283460347279,0 -70.60678123789182,-33.6322276894945,0 -70.59998480817376,-33.63088002856349,0 -70.59540321739769,-33.63371382225863,0 -70.58225007007792,-33.6285130350397,0 -70.56665776355645,-33.6192954932372,0 | 1
AUMENTO CAPACIDAD LÍNEA 1X110 kV COSTANERA - PUENTE ALTO | Art. 102 - CNE 19-2020 | Solicitado por EEPA PES: ENE 2023 | 150 | Aproximación Trinergy | -70.56668507040094,-33.61950854772116,0 -70.56646287816568,-33.61981918919795,0 -70.56252339776108,-33.61825029187948,0 -70.55581718121648,-33.61676185189236,0 -70.55143314949835,-33.61751778850991,0 -70.54751652000682,-33.61720434118171,0 -70.53835651395926,-33.6178366003574,0 | 1
AUMENTO CAPACIDAD 1X110 KV PUENTE ALTO - LAS VIZCACHAS | Art. 102 - CNE 19-2020 | Solicitado por EEPA PES: ENE 2023 | 150 | Aproximación Trinergy | -70.53729667551733,-33.6178281427831,0 -70.53633562266727,-33.61654036798806,0 -70.53230565831689,-33.61498859768517,0 -70.53141854935893,-33.61440204865756,0 -70.52944649513816,-33.61449367294266,0 -70.52647879346546,-33.61514011150864,0 -70.52022830367885,-33.6152084823765,0 -70.51907782777742,-33.61365761939607,0 -70.51776903578772,-33.61276271387575,0 -70.51402167208617,-33.61302246226273,0 -70.5115871280647,-33.60984863647348,0 -70.51412324745861,-33.60656570120809,0 -70.51411098428056,-33.60592667111957,0 -70.51457238155096,-33.60480624474079,0 -70.51488637759773,-33.60331901233125,0 -70.51353016037457,-33.60302100437618,0 -70.51212361362326,-33.60229856592213,0 -70.51271009164925,-33.60121482207885,0 -70.51148331029162,-33.60002458490737,0 -70.51132038965835,-33.59807199465313,0 -70.51248300409056,-33.59769804504307,0 -70.51262468987383,-33.59602571428201,0 -70.51223192098495,-33.59227105831584,0 -70.51657130558823,-33.58432232495403,0 -70.5162977841201,-33.58144210830036,0 -70.51511400607077,-33.5784975777259,0 -70.50831893345999,-33.57466793482202,0 | 1
REFUERZO LÍNEA 1X66 KV PARRAL - PASO HONDO | Art. 102 - CNE 652-2018 | En proceso | AAAC Alliance 48 MVA | KMZ CEN | -71.93031082416384,-36.02037329235377,0 -71.96193968801717,-36.08129503177059,0 -71.9292773450577,-36.08601337760912,0 -71.85643143188821,-36.12051739441173,0 -71.82482638643867,-36.12152845514105,0 -71.80534945233215,-36.13015507814912,0 -71.80581537773492,-36.13264428939426,0 | 1
NUEVA LINEA 2X220 KV NUEVA PELAMBRES - Tap Mauro | Decreto CNE 422/2017 | En proceso | 580 | RCA | -70.85787943974734,-31.90144848748712,0 -70.85471864450774,-31.90988472580688,0 -70.84233609599967,-31.92158116215284,0 | 1
NUEVA LÍNEA 2X220 KV RÍO TOLTÉN - NUEVA TOLTÉN |  | En proceso |  | RCA | -72.63912159426587,-38.95433016054386,0 -72.63928167221674,-38.95374833823426,0 -72.65036911358176,-38.95425628062062,0 -72.65514399169054,-38.95339129465346,0 -72.65962594222906,-38.96485170933626,0 -72.65672145326461,-38.97358909027891,0 -72.65117371603655,-38.97552766300516,0 -72.64644894915516,-38.97709874856352,0 | 1
Seccionamiento Torquemada - 1x110 kVVentanas - Torquemada | Art. 102 - CNE 665-2019 (PARA UNA DESALADORA) | En proceso |  | Informe CEN | -71.47737966500831,-32.78620104353138,0 -71.47728601525034,-32.78614567710067,0 -71.46902091911403,-32.78285925597778,0 -71.46777662391474,-32.78294539528621,0 | 1
Seccionamiento a S/E Bajos de mena | Art. 102 - CNE 19-2020. | Solicitado por EEPA PES. ENE 2022 | 150 | RCA | -70.60689599473872,-33.63289511902613,0 -70.60704158925743,-33.63225028568756,0 -70.61098742070794,-33.6327860860689,0 -70.61300026268916,-33.63317232598143,0 -70.61858255367669,-33.63403043465172,0 -70.62454858581241,-33.63484212041796,0 -70.6298599834054,-33.63533813032601,0 -70.63042614642535,-33.63545089553373,0 -70.63193517450068,-33.63531482788435,0 | 1
ENLACE CASABLANCA - NUEVA CASABLANCA 66 KV | 418/2017 | Adjudicada a CELEO REDES. PES AGO/2024 | Mayor a 45 MVA | RCA | -71.41797644603923,-33.31544980535634,0 -71.41826669855249,-33.31550359735426,0 -71.41900132097692,-33.31470175552497,0 -71.4243628283841,-33.31364347101581,0 -71.42451123899959,-33.31388144727448,0 | 1
AUMENTO DE CPACIDAD 1X66 KV ROSARIO - SAN FERNANDO SEGMENTO TAP RENGO - PELEQUÉN | 293/2017 | Declarada desierta. Nuevamente en licitación. Se adjudica AGO 2021 | 67 MVA (CU 3/0) | KMZ | -70.89027554609942,-34.47235521105593,0 -70.88666999238299,-34.46443402436599,0 -70.87642489382178,-34.45752327226209,0 -70.85923905593307,-34.44032504634447,0 -70.8573001928749,-34.42412190841247,0 -70.85161242204695,-34.4155117403173,0 | 1
AUMENTO DE CAPACIDAD DE LÍNEA 1X66 KV PELEQUÉN - MALLOA | 293/2017 | En licitación. Se adjudica AGO 2021 | 67 MVA (CU 3/0) | KMZ | -70.89096701973872,-34.47235723022526,0 -70.89305702997221,-34.47168404033002,0 -70.8933656212624,-34.47163984143786,0 -70.895638263075,-34.46890923039101,0 -70.89887438711521,-34.46812991588266,0 -70.91143221229471,-34.46474280863134,0 -70.91573399760537,-34.46438603831084,0 -70.94179251790516,-34.46281103659827,0 -70.95877944040562,-34.46129179925868,0 -70.95869685897117,-34.45895526764432,0 | 1
AUMENTO DE CAPACIDAD DE LÍNEA 1X66 KV CHACAHUÍN - LINARES | 293/2017 | Declarada desierta. Nuevamente en licitación. Se adjudica AGO 2021 | 50 MVA (CU 2/0) | KMZ | -71.6281523650174,-35.84499393192186,0 -71.62806156274289,-35.84470212897466,0 -71.626849969486,-35.84454220471891,0 -71.62586067133564,-35.84168554665471,0 | 1
AUMENTO DE CAPACIDAD DE LÍNEA 1X66 KV LIHUEIMO - PANIAHUE | 293/2017 | Declarada desierta, nuevamente en licitación. Se adjudica AGO 2021 | 50 MVA (CU 2/0) | KMZ | -71.34479120980176,-34.63155780862876,0 -71.34681137654061,-34.63121962575698,0 -71.35689952889689,-34.62098161824704,0 -71.36185164097601,-34.60815715288877,0 -71.36709855530435,-34.60100935504258,0 -71.3764008956949,-34.58294051478002,0 -71.40932530089506,-34.54111256599449,0 | 1
AUMENTO DE CAPACIDAD DE LÍNEA 1X66 KV CHARRÚA - CHILLÁN | 198/2019 | Adjudicado a Sociedad Española de Montajes Industriales S.A.. PES Q4-2022 | 90 | Aproximacion Trinergy | -72.09219350493542,-36.62470766929055,0 -72.08757491296839,-36.62503749481125,0 -72.08360074346685,-36.63043995528614,0 -72.08387726828326,-36.63129185362727,0 -72.06835897348419,-36.63894739426792,0 -72.074485184609,-36.65152045682965,0 -72.07228716779188,-36.65599899801969,0 -72.07199100752182,-36.65990042208284,0 -72.07714410910587,-36.68226700148364,0 -72.07108942227778,-36.71392484109442,0 -72.09554891381057,-36.7615449480876,0 -72.10872486067049,-36.7985312085544,0 -72.10439457866445,-36.83701285013707,0 -72.11810512178842,-36.86619304972314,0 -72.12829302772721,-36.8976333241236,0 -72.13212434947249,-36.90249565000691,0 -72.13671571847192,-36.91002182465603,0 -72.27240649277441,-37.03840046718737,0 -72.27237426060699,-37.03922905620357,0 -72.31500162260556,-37.08901800363007,0 -72.31723104459266,-37.08933198886007,0 | 1
AUMENTO DE CAPACIDAD DE LÍNEA 1X66 KV TAP LOMA COLORADA - LOMA COLORADA. | 198/2019 | Adjudica a Cobra Brasil. PES Q4 2022 | 90 | Aproximación Trinergy | -73.13789214599332,-36.8800977901555,0 -73.13786886525972,-36.88036492897932,0 -73.12833582175985,-36.8816891223229,0 -73.12784082219099,-36.88203060448377,0 | 1
Línea Quebrada Seca - Don Goyo | Por proyecto Quebrada Seca | En desarrollo |  | RCA | -71.49413169918282,-30.54692676197302,0 -71.50147431867671,-30.54573984448483,0 -71.51563394196351,-30.53786511854222,0 -71.52140957068052,-30.52939825359063,0 -71.55366532910779,-30.50093924722622,0 -71.60253368209169,-30.46580477994817,0 -71.63005370777617,-30.46774572099993,0 -71.66049099423152,-30.44292893109699,0 | 1

## Grandes Clientes
Cliente | Barra de Retiro en el CEN | Fecha Pes | Demanda | Latitud | Longitud | Imprimir
AngloAmerican - Chagres | Chagres 110 kV | AES_GENER | 20 | -32.8037 | -70.9536 | 1
AngloAmerican - El Soldado | La Calera 110 kV | AES_GENER | 30 | -32.6584 | -71.1444 | 1
AngloAmerican - Las tórtolas | Polpaico 220 kV | AES_GENER | 50 | -33.1385 | -70.7082 | 1
AngloAmerican - Los Bronces | Polpaico 220 kV | COLBUN (140 MW) + AES GENER (40 MW) | 180 | -33.1487 | -70.2941 | 1
CAP - Cerro Negro Norte | Cerro Negro Norte 220 kV | GUACOLDA | 25 | -32.5821 | -70.8819 | 1
CAP - Huachipato | San Vicente 154 kV | GUACOLDA | 45 | -36.7594 | -73.1385 | 1
CAP - Magnetita | Cardones 110 kV | GUACOLDA | 15 | -27.523 | -70.3199 | 1
CAP - Planta Pellets | Huasco 110 kV | GUACOLDA | 45 | -28.4782 | -71.2501 | 1
Cementos Polpaico | Punta Peuco 110 kV | AES_GENER | 15 | -33.1507 | -70.832 | 1
CMPC - Cartulinas Maule | Colbún 220 kV | ENEL_GENERACION | 20 | -35.606 | -71.588 | 1
CMPC - Celulosa | Mininco 220 kV (ubicación app) | COLBUN | 20 | -37.5088 | -72.6556 | 1
Codelco - Andina | Los Maquis 220 kV | COLBUN | 100 | -33.0931 | -70.2538 | 1
Codelco - Chuquicamata | Chuquicamata 220 kV | ENGIE (140 MW) + C. ANDINA (50 MW) | 190 | -22.303 | -68.9144 | 1
Codelco - Salvador | Diego de Almagro 110 kV | COLBUN | 70 | -26.3617 | -70.0167 | 1
Codelco - Gaby | El Cobre 220 kV | ANDINA | 60 | -23.4178 | -68.8169 | 1
Codelco - El Teniente | Minero 220 kV | COLBUN | 230 | -34.0881 | -70.4623 | 1
Codelco - Ministro Hales | Encuentro 220 kV | AES_GENER | 70 | -22.3487 | -68.8914 | 1
Codelco - Radomiro Tomic | Radomiro Tomic 220 kV | AES_GENER | 100 | -22.1942 | -68.8688 | 1
Codelco - Salar | Salar 220 kV | ENGIE (35 MW) + C. ANDINA (25 MW) | 60 | -22.3394 | -68.8764 | 1
Codelco - Ventanas | Tap Codelco Ventanas 110 kV | COLBUN | 45 | -32.7665 | -71.4827 | 1
ENAMI - Paipote | Cardones 110 kV | GUACOLDA | 20 | -27.4152 | -70.2583 | 1
ENAP - V región | Torquemada 110 kV | ERSA | 40 | -32.9285 | -71.4991 | 1
ENAP - Bíobio | Petropower 220 kV | ERSA | 20 | -36.7839 | -73.1223 | 1
Masisa | Cabrero 066 kV | ENEL_GENERACION | 20 | -37.0425 | -72.3977 | 1
Metro Santiago | Metro 110 kV | SUM_CHILECTRA_L | 20 | -33.4462 | -70.6556 | 1
Minera Antucoya | Antucoya 220 kV | ENGIE | 45 | -22.6135 | -69.8472 | 1
Minera Candelaria | Cardones 220 kV | AES_GENER | 90 | -27.528 | -70.3001 | 1
Minera Carmen de Andacollo | Pan de Azúcar 220 kV | GUACOLDA | 60 | -30.2568 | -71.0942 | 1
Minera Caserones | Maitencillo 220 kV | ENEL_GENERACION | 125 | -28.1831 | -69.5352 | 1
Minera Centinela - El Tesoro | Tesoro 220 kV | HORNITOS | 40 | -22.9275 | -69.0975 | 1
Minera Centinela - Esperanza | Esperanza 220 kV | HORNITOS | 110 | -23.0002 | -69.0993 | 1
Minera Centinela - Muelle | Chacaya 110 kV | HORNITOS | 35 | -22.7264 | -70.2822 | 1
Minera Cerro Colorado | Pozo Almonte 110 kV | TAMAKAYA_ENERGIA | 35 | -20.0622 | -69.2652 | 1
Minera Collahuasi | Collahuasi 220 kV | ENEL_GENERACION (145 MW) + ENORCHILE (30) | 175 | -20.9782 | -68.6353 | 1
Minera El Abra | El Abra 220 kV | ENGIE | 85 | -21.9821 | -68.6914 | 1
Minera Escondida | Ohiggins 220 kV | ANGAMOS (65 MW) + TAMAKAYA ENERGÍA (380 MW) | 445 | -24.2569 | -69.0846 | 1
Minera Escondida - OGP1 + Sulfuros | Nueva Zaldivar 220 kV | ANGAMOS | 165 | -24.1581 | -69.0462 | 1
Minera Escondida - Zaldivar | Zaldivar 220 kV | ANGAMOS | 80 | -24.187 | -69.0568 | 1
Minera Lomas Bayas | Lomas Bayas 20 kV | ENGIE | 45 | -23.4312 | -69.5041 | 1
Minera Los Pelambres | Quillota 220 kV | ENEL_GENERACION (45 MW) + ARRAYÁN (40 MW) + GENER (30 MW) + CONEJO (25 MW) + CONEJO (25 MW) | 165 | -31.81 | -70.5804 | 1
Minera Manto Verde | Diego de Almagro 110 kV | GUACOLDA | 25 | -26.5621 | -70.3224 | 1
Minera Mantos Blancos | Mantos Blancos 23 kV | ENORCHILE | 30 | -23.4425 | -70.0767 | 1
Minera Noranda | Alto Norte 110 kV | ENGIE | 45 | -23.8277 | -70.3202 | 1
Minera Quebrada Blanca | Collahuasi 220 kV | COCHRANE | 20 | -20.967 | -68.718 | 1
Expansión Quebrada Blanca | Nueva S/E Puquios 220 kV |  | Sin información | -21.0015 | -68.8055 | 1
Planta desalinizadora (QB2) | Nueva S/E Puerto Patache 220 kV |  | 70 | -20.7814 | -70.1708 | 1
Bomba de agua N1 (QB2) | Nueva S/E Geoglifos 220 kV |  | 30 | -20.8234 | -69.9543 | 1
Bomba de agua N2 (QB2) | Nueva S/E Challacollo 220 kV (QB2) |  | 30 | -20.9928 | -69.2227 | 1
Bomba de agua N3 (QB2) | Nueva S/E Paguana 220 kV (QB2) |  | 30 | -20.983 | -69.0478 | 1
Bomba de agua N4 (QB2) | Nueva S/E Tiquima 220 kV(QB2) |  | 30 | -20.968 | -68.9045 | 1
Minera Sierra Gorda - Bombeo | Angamos 220 kV | COCHRANE | 40 | -23.1053 | -70.4 | 1
Minera Sierra Gorda | Sierra Gorda 220 kV | COCHRANE | 120 | -22.8725 | -69.3535 | 1
Minera Spence | Encuentro 220 kV | ANGAMOS | 95 | -22.8034 | -69.2777 | 1
Spence Growth Option (SGO) | Nueva S/E SGO 220 kV |  | 120 | -22.799 | -69.3023 | 1
Minera Valle Central | Minera Valle Central 154 kV | PEHUENCHE | 40 | -34.2429 | -70.6763 | 1
Minera Zaldivar | Zaldivar 220 kV | ENGIE | 60 | -24.2173 | -69.0568 | 1
SQM - Nueva Victoria | Nueva Victoria 220 kV | COCHRANE | 15 | -20.9661 | -69.6799 | 1
SQM Minsal | Tap Off Oeste 220 kV | COCHRANE | 30 | -23.5107 | -68.374 | 1
SQM Salar | Loa 023 kV | COCHRANE | 20 | -23.6426 | -70.2575 | 1
Terminal Marítimo Quintero | Nueva S/E El Bato 110 kV | 2020-10-01 | 12 |  |  | 0
EWSE (Farellón) | Farellón 220 kV | (Nueva - Feb 2020) | 36 | -23.8376 | -69.902 | 1
EWSE (Chimborazo) | Chimborazo 220 kV | (Nueva - Feb 2020) | 36 | -24.2146 | -69.2576 | 1
EWSE (Puri) | Puri 220 kV | (Nueva - Feb 2020) | 36 | -24.114 | -69.4422 | 1
DWS para SGO | SGO | (Nueva - Abr 2020) | 60 |  |  | 0
Ampliación Planta Desalinizadora Atacama | S/E Caldera | (Nueva - Abr 2020) | 40 | -27.0705 | -70.8471 | 1
Minera Santo Domingo | S/E Central San Lorenzo | ago-21 | 100 | -26.4034 | -70.0367 | 1
Desalinizadora Aconcagua | Nueva Torquemada 110 kV | En construcción | 30 | -32.7794 | -71.4818 | 1
Planta Flotación Escoria | S/E El Cobre (Codelco) | 2020-10-01 | 40 | -34.1074 | -70.4532 | 1
SQM - Salar del Carmen | Tap Off Línea Uribe Solar - Uribe | 2020-11-01 | 50 | -23.6427 | -70.2308 | 1
Proyecto Arqueros |  | 2022-08-01 | 12 | -26.6502 | -69.1479 | 1
PUKARÁ DE CHENA |  | 2020-01-01 | 175 |  |  | 0
Desaladora (Minera Santo Domingo) | Sin información | DIA |  | -26.7714 | -70.7712 | 1
Estación Válvulas Disipadoras Terminal (Minera Santo Domingo) | Sin información | DIA |  | -26.7685 | -70.7628 | 1
Estación Válvulas Disipadoras (Minera Santo Domingo) | Sin información | DIA |  | -26.5573 | -70.486 | 1
Estación de Monitoreo (Minera Santo Domingo) | Sin información | DIA |  | -26.5155 | -70.3883 | 1
Estación de Drenaje (Minera Santo Domingo) | Sin información | DIA |  | -26.4292 | -70.3222 | 1
Estación Bombeo Concentrado (Minera Santo Domingo) | Sin información | DIA |  | -26.4487 | -69.9996 | 1
Desaladora (Súlfuros) | Sin información | DIA |  | -22.1954 | -70.2219 | 1
Estación Bombeo 1 (Súlfuros) |  | DIA |  | -22.1984 | -70.2209 | 1
Estación Bombeo 2 (Súlfuros) |  | DIA |  | -22.1857 | -70.1821 | 1
Estación Bombeo 3 (Súlfuros) |  | DIA |  | -22.2689 | -69.365 | 1
Estación Bombeo 4 (Súlfuros) |  | DIA |  | -22.2802 | -69.1896 | 1
Planta elevadora (Desaladora Tocopilla) |  | DIA |  | -22.067 | -70.1927 | 1
Planta desaladora (Bahía Caldera) |  | DIA |  | -27.0541 | -70.8062 | 1
Bombas (Desaladora Sur Antofagasta) |  | DIA | 16 | -23.6941 | -70.416 | 1
Desaladora La chimba (Antofagasta) |  | DIA | 10 | -23.5422 | -70.3993 | 1
Ampliación Desaladora la Chimba |  | DIA | 14 | -23.5411 | -70.3961 | 1
Desaladora Cerro Blanco |  | DIA | 50 | -28.5137 | -71.2531 | 1
Mina Pampita | Aún no sale su consumo MW | DIA |  | -22.5091 | -68.4442 | 0
Estación de Bombeo PS2 (S/E Geoglifos) | Compañía Doña Inés de Collahuasi SCM | 2024-01-01 | 60 | -20.8189 | -70.0067 | 1
MANTOS BLANCOS DEBOTTLENECKING PROJECT | (Aumento de Carga SE MB) | 2021-12-01 | 49 | -23.4449 | -70.0757 | 1
Note on A37: ====== ID#AAAAEIsjSmw Jose Flores (2020-01-27 21:17:55) Bombeo 1, Bombeo 2 + Coloso + Farellón + Puri

## Electroterminales
Cliente | Barra de Retiro en el CEN | Fecha Pes | Demanda | Latitud | Longitud | Imprimir
METBUS LOS PINOS | S/E SANTA MARTA | EN SERVICIO | 1 | -33.5479 | -70.7569 | 1
METBUS LAS PALMAS | S/E SAN PABLO | EN SERVICIO | 4.8 | -33.4347 | -70.7847 | 1
METBUS NOGALES | S/E PAJARITOS | EN SERVICIO | 2.1 | -33.4758 | -70.7649 | 1
METBUS LOS ACACIOS | S/E SANTA MARTA | EN SERVICIO | 4.24 | -33.5222 | -70.8032 | 1
METBUS LOS ESPINOS | S/E LA REINA | EN SERVICIO | 9.2 | -33.4857 | -70.5231 | 1
REDBUS - NUEVA BILBAO | S/E ANDES | EN SERVICIO | 9.7 | -33.429 | -70.5295 | 1
MUNICIPALIDAD LAS CONDES / TANDEM - NUEVA BILBAO | S/E ANDES | EN SERVICIO | 0.5 |  |  | 0
METBUS - LOS ABEDULES | S/E ANDES | EN SERVICIO | 0,7 |  |  | 0
METBUS - RIO ELQUI | S/E SAN PABLO | EN SERVICIO | 2,4 | -33.4435 | -70.7785 | 1
U1 - HUECHURABA | S/E RECOLETA | 2021-08-01 | 24 | -33.3797 | -70.6371 | 1
U6 ORIENTE | S/E RECOLETA | 2021-08-01 | 16 |  |  | 0
U6 - PR AGUIRRE LUCO | S/E RECOLETA | 2021-08-01 | 4,3 | -33.3755 | -70.6475 | 1
U6 - SANTA MARTA HUECHURABA | S/E CHACABUCO | 2021-08-01 | 7,3 | -33.3556 | -70.6785 | 1
U4 - LA REINA | S/E ANDES | 2021-08-01 | 9,6 | -33.4648 | -70.5315 | 1
U4- LAS TORRES | S/E MACUL | 2021-08-01 | 14,3 | -33.4789 | -70.525 | 1
U4 - PEÑALOLEN | S/E MACUL | 2021-08-01 | 4,2 | -33.504 | -70.5634 | 1
U4 - LO ECHEVERES | S/E LO BOZA | 2021-08-01 | 23,9 | -33.3742 | -70.7582 | 1
U6 - COLO COLO | S/E LO BOZA | 2021-08-01 | 2,2 | -33.3624 | -70.7621 | 1
U1 - RENCA | S/E PUDAHUEL | 2021-08-01 | 6,3 | -33.4031 | -70.7315 | 1
U4 - PUDAHUEL | S/E SAN PABLO | 2021-08-01 | 12,8 | -33.4339 | -70.7823 | 1
TERMINAL JUANITA | S/E BAJOS DE MENA | EN OPERACIÓN | 12 | -33.6233 | -70.6179 | 1
TERMINAL LOS TILOS | S/E PUENTE ALTO (EEPA) | 2021-05-01 | 4 | -33.6075 | -70.5168 | 1
TERMINAL PIE ANDINO | S/E PUENTE ALTO (EEPA) | 2021-05-01 | 10 |  |  | 0
TERMINAL N°1 | S/E PUENTE ALTO (EEPA) | 2022-07-01 | 10 |  |  | 0
TERMINAL N°2 | S/E PUENTE ALTO (EEPA) | Q4 2022 | 10 |  |  | 0
U1 - PUENTE ALTO | S/E SANTA ROSA SUR | 2021-04-01 | 8 | -33.6037 | -70.5536 | 1
U1 - SANTA MARGARITA | S/E PANAMERICANA | 2021-04-01 | 3 | -33.5418 | -70.7053 | 1
U7 - PRIMAVERA | S/E SANTA ROSA SUR | 2021-04-01 | 5 | -33.5935 | -70.6028 | 1

## Puertos
Nombre | Propietario | Actividad Principal | Calado | Latitud | Longitud | Imprimir
METBUS LOS PINOS | S/E SANTA MARTA | EN SERVICIO | 1 | -33.5479 | -70.7569 | 1
METBUS LAS PALMAS | S/E SAN PABLO | EN SERVICIO | 4.8 | -33.4347 | -70.7847 | 1
METBUS NOGALES | S/E PAJARITOS | EN SERVICIO | 2.1 | -33.4758 | -70.7649 | 1
METBUS LOS ACACIOS | S/E SANTA MARTA | EN SERVICIO | 4.24 | -33.5222 | -70.8032 | 1
METBUS LOS ESPINOS | S/E LA REINA | EN SERVICIO | 9.2 | -33.4857 | -70.5231 | 1
REDBUS - NUEVA BILBAO | S/E ANDES | EN SERVICIO | 9.7 | -33.429 | -70.5295 | 1
MUNICIPALIDAD LAS CONDES / TANDEM - NUEVA BILBAO | S/E ANDES | EN SERVICIO | 0.5 |  |  | 0
METBUS - LOS ABEDULES | S/E ANDES | EN SERVICIO | 0,7 |  |  | 0
METBUS - RIO ELQUI | S/E SAN PABLO | EN SERVICIO | 2,4 | -33.4435 | -70.7785 | 1
U1 - HUECHURABA | S/E RECOLETA | 2021-08-01 | 24 | -33.3797 | -70.6371 | 1
U6 ORIENTE | S/E RECOLETA | 2021-08-01 | 16 |  |  | 0
U6 - PR AGUIRRE LUCO | S/E RECOLETA | 2021-08-01 | 4,3 | -33.3755 | -70.6475 | 1
U6 - SANTA MARTA HUECHURABA | S/E CHACABUCO | 2021-08-01 | 7,3 | -33.3556 | -70.6785 | 1
U4 - LA REINA | S/E ANDES | 2021-08-01 | 9,6 | -33.4648 | -70.5315 | 1
U4- LAS TORRES | S/E MACUL | 2021-08-01 | 14,3 | -33.4789 | -70.525 | 1
U4 - PEÑALOLEN | S/E MACUL | 2021-08-01 | 4,2 | -33.504 | -70.5634 | 1
U4 - LO ECHEVERES | S/E LO BOZA | 2021-08-01 | 23,9 | -33.3742 | -70.7582 | 1
U6 - COLO COLO | S/E LO BOZA | 2021-08-01 | 2,2 | -33.3624 | -70.7621 | 1
U1 - RENCA | S/E PUDAHUEL | 2021-08-01 | 6,3 | -33.4031 | -70.7315 | 1
U4 - PUDAHUEL | S/E SAN PABLO | 2021-08-01 | 12,8 | -33.4339 | -70.7823 | 1
TERMINAL JUANITA | S/E BAJOS DE MENA | EN OPERACIÓN | 12 | -33.6233 | -70.6179 | 1
TERMINAL LOS TILOS | S/E PUENTE ALTO (EEPA) | 2021-05-01 | 4 | -33.6075 | -70.5168 | 1
TERMINAL PIE ANDINO | S/E PUENTE ALTO (EEPA) | 2021-05-01 | 10 |  |  | 0
TERMINAL N°1 | S/E PUENTE ALTO (EEPA) | 2022-07-01 | 10 |  |  | 0
TERMINAL N°2 | S/E PUENTE ALTO (EEPA) | Q4 2022 | 10 |  |  | 0
U1 - PUENTE ALTO | S/E SANTA ROSA SUR | 2021-04-01 | 8 | -33.6037 | -70.5536 | 1
U1 - SANTA MARGARITA | S/E PANAMERICANA | 2021-04-01 | 3 | -33.5418 | -70.7053 | 1
U7 - PRIMAVERA | S/E SANTA ROSA SUR | 2021-04-01 | 5 | -33.5935 | -70.6028 | 1

## Zonas Protegidas
Nombre | Coordendas

## SASC
Nombre de Proyecto | Tipo de Solicitud | Estado | Aux | Empresa Solicitante | Tipo | MW | Fecha estimada de interconexion | Punto de inyección | Region | Latitud | Longitud | Estado RCA | Fecha | Interesado ingresa Solicitud |  | Interesado Contesto observaciones a la adminisibilidad |  | CEN Informa Admisibilidad o rechazo |  | CEN Solicita Estudios Pre-Operativos |  | Interesado Envia Estudios Pre-Operativos |  | Desistimiento |  | Informe de Aprobación
Los Guindos Etapa II | SASC | Solicitud Aprobada | 1 | Los Guindos Generacion SpA | Diesel | 132 | dic-18 | S/E Charrua 220 kV | Bio Bio
CT Doña Luzma | SASC | Rechazada | 0 | Energia Alcones SpA | Diesel | 40 | sept-19 | S/E Alcones 66 kV | Ohiggins
Central Teno Gas 10 | SASC | Rechazada | 0 | Innovacion Energia S.A. | GLP | 10.7 | sept-18 | S/E Aguas Negras 66 kV | Bio Bio
Parque eolico Negrete | SASC | Rechazada | 0 | WPD Negrete SpA | Eolica | 39 | ene-19 | S/E Negrete 66 kV | Bio Bio
AR Valle Altillo Solar | SASC | Rechazada | 0 | AR Energia Chile SpA | Solar | 8.9 | jun-18 | Linea 2x66 kV Los Molles - Ovalle | Coquimbo
PE Lomas de Duqueco | SASC | Proyecto debe declararse en construccion | 1 | WPD Duqueco SpA | Eolica | 60 | jul-19 | S/E Duqueco 66 kV | Bio Bio
San Gabriel | SASC | Solicitud Aprobada | 1 | Acciona | Eolica | 183 | nov-18 | S/E Mulchen 220 kV | Bio Bio
Tolpan Sur | SASC | Solicitud Aprobada | 1 | Acciona | Eolica | 87 | nov-18 | S/E Mulchen 220 kV | Bio Bio
PE La Flor | SASC | Solicitud Aprobada | 1 | Vientos de Renaico | Eolica | 33 | ene-19 | S/E Nahuelbuta 66 kV | Araucania
Lauca Solar | SASC | Rechazada | 0 | Arica Solar 1 S.A. | Solar | 80 | jun-19 | S/E Parinacota 66 kV | Arica
AR Frontera Solar | SASC | Elaboracion Informe de Autorizacion de Conexion Definitivo | 1 | Inversiones Frontera Solar SpA | Solar | 120 | jul-23 | S/E Frontera 220 kV (S/E Seccionadora Quillagua Decreto N 373) | Antofagasta
Central Hidro Laja | SASC | Elaboracion Informe de Autorizacion de Conexion Preliminar | 1 | Engie Energia Chile S.A. | Hidroelectrica | 34.4 | 2022-03-01 | S/E Seccionadora El Rosal 220 kV (Decreto N 422) | Bio Bio | -37,244935° | -72,530623° |  |  | DE01571-20 | 2020-03-02
Atacama Solar | SASC | Solicitud Aprobada | 1 | Atacama Solar S.A. | Solar | 144 | ago-19 | S/E Lagunas 220 kV | Tarapaca
FV Divisadero | SASC | Rechazada | 0 | Avenir el Divisadero SpA | Solar | 65 | oct-18 | Linea 1x110 kV Las Compañias - Maitencillo | Atacama
Central de respaldo Maitencillo | SASC | Solicitud Aprobada | 1 | EMELVA (empresa electrica Vallenar) | Diesel | 68.4 | mar-19 | S/E Maitencillo 110 kV | Atacama
PV Azabache y USYA | SASC | Solicitud Aprobada | 1 | PE Valle de los Vientos S.A. | Solar | 63 y 52,4 | oct-23 | S/E Calama 110 kV | Antofagasta
Granja Solar | SASC | Solicitud Aprobada | 1 | Maria Elena Solar S.A. (SolarPack) | Solar | 100 | jun-19 | S/E Lagunas 220 kV | Tarapaca
Elena | SASC | Elaboracion Informe de Autorizacion de Conexion Preliminar | 1 | Ibereolica | Solar | 500 | may-22 | S/E Kimal 220 kV | Antofagasta
Meseta de los Andes | SASC | Estudios Preoperativos | 1 | Tercera Region Solar SpA | Solar | 200 | dic-17 | S/E Los Maquis 220 kV | Valparaiso | [12 empty] | OP00363-20 | 2020-02-20
AR Candelaria Solar | SASC | Rechazada | 0 | AR Energia Chile SpA | Solar | 158 | dic-17 | S/E Nueva Cardones 220 kV | Atacama
CH Frontera | SASC | Rechazada | 0 | Transelec | Hidroelectrica | 109 | ene-23 | S/E Mulchen 220 kV | Bio Bio
PFV Victor Jara | SASC | Rechazada | 0 | Grenergy Renovables Pacific Limitada | Solar | 200 | dic-21 | S/E Nueva Pozo Almonte 220 kV | Tarapaca
PE Negrete | SASC | Solicitud Aprobada | 1 | WPD Negrete SpA | Eolica | 39 | ene-20 | S/E Negrete 66 kV | Bio Bio
PE Malleco | SASC | Proyecto debe declararse en construccion | 1 | WPD Malleco SpA. | Eolica | 273 | ago-19 | S/E Rio Malleco 220 kV | Araucania
PF Escondido | SASC | Solicitud Aprobada | 1 | Mainstream | Solar | 145 | mar-20 | S/E Cardones 220 kV | Atacama
PE La Esperanza II | SASC | Elaboracion Informe de Autorizacion de Conexion Preliminar | 1 | Parque Eolico La Esperanza | Eolica | 17.5 | jun-19 | S/E Negrete 66 kV | Bio Bio
PE Bellavista | SASC | Elaboracion Informe de Autorizacion de Conexion Preliminar | 1 | Espinos S.A. | Eolica | 120 | mar-18 | S/E Frutillar Norte 220 kV | De Los Lagos
Pucara de Chena | SASC | Proyecto debe declararse en construccion | 1 | Servicios Informaticos Loboflores LTDA | Consumo | 175 | sept-20 | S/E Chena 110 kV | Metropolitana
PE Trigales | SASC | Elaboracion Informe de Autorizacion de Conexion Preliminar | 1 | Parque Eolico Los Trigales SpA | Eolica | 154.8 | jul-21 | S/E Rio Malleco 220 kV | Araucania
PF Almeyda | SASC | Solicitud Aprobada | 1 | Acciona | Solar | 52 | oct-19 | S/E Cumbre 220 kV | Atacama
FV Alcones | SASC | Elaboracion Informe de Autorizacion de Conexion Preliminar | 1 | OPDE | Solar | 90 | dic-19 | S/E Portezuelo 110 kV | Ohiggins
CH Frontera | SASC | Proyecto debe declararse en construccion | 1 | Central Frontera | Hidroelectrica | 109 | jul-21 | S/E Mulchen 220 kV | Bio Bio
PE Renaico | SASC | Elaboracion Informe de Autorizacion de Conexion Preliminar | 1 | Energia Renovable Verano Tres SpA. | Eolica | 151.2 | ene-23 | S/E Varones 220 kV | Bio Bio
Parque Fotovoltaico Willka | SASC | Proyecto debe declararse en construccion | 1 | Inversiones Fotovoltaicas SpA | Solar | 98 | may-20 | S/E Parinacota 220 kV | Arica
Proyecto Minero Arqueros | SASC | Elaboracion Informe de Autorizacion de Conexion Preliminar | 1 | Arqueros Compañia Minera | Consumo | 14.3 | nov-22 | S/E Marquesa 66 kV | Coquimbo
Planta Desalinizadora SPENCE | SASC | Solicitud Aprobada | 1 | Esinel Ingnieros | Consumo | 38.43 | mar-19 | S/E Kapatur 220 kV | Antofagasta
PF Campos del Sol | SASC | Solicitud Aprobada | 1 | Enel Green Power del Sur SpA | Solar | 399 | nov-20 | S/E Carrera Pinto 220 kV | Atacama
PE Ancud | SASC | Elaboracion Informe de Autorizacion de Conexion Preliminar | 1 | Austrian Solar | Eolica | 120 | may-21 | S/E Nueva Ancud 220 kV | De Los Lagos
PF Guanaco Solar | SASC | Informe Final | 1 | Fotovoltaica Norte Grande 4 SpA | Solar | 50 | dic-20 | S/E Diego de Almagro 110 kV | Atacama | -26.3358 | -69.9466 | [14 empty] | DE00849-20 | 2020-02-20
Minera Centinela | SASC | Elaboracion Informe de Autorizacion de Conexion Preliminar | 1 | Minera Centinela | Consumo | 154 | dic-20 | S/E Centinela 220 kV | Antofagasta
PF Capricornio | SASC | Proyecto debe declararse en construccion | 1 | Engie Energia Chile S.A. | Solar | 82 | abr-20 | S/E Capricornio 110 kV | Antofagasta
Inca de Varas I | SASC | Elaboracion Informe de Autorizacion de Conexion Preliminar | 1 | Inca de Varas I S.A. | Solar | 126 | oct-20 | S/E Carrera Pinto 220 kV | Atacama
PE Llanos del viento | SASC | Elaboracion Informe de Autorizacion de Conexion Final | 1 | AR Llanos del Viento SpA. | Eolica | 160 | ene-21 | S/E O'Higgins 220 kV | Ohiggins
MAPA | SASC | Solicitud Aprobada | 1 | Arauco Bioenergia | Biomasa | 166 | ago-20 | S/E Lagunillas 220 kV | Bio Bio
PE Topoloa | SASC | Evaluacion Admisibilidad | 1 | Topoloa SpA | Eolica | 330 | ene-22 | S/E Frontera 220 kV (S/E Seccionadora Quillagua Decreto N 373) | Antofagasta
PF Tata Inti | SASC | Elaboracion Informe de Autorizacion de Conexion Preliminar | 1 | Andes Mainstream SpA. | Solar | 61 | nov-21 | S/E Pozo Almonte 110 kV | Tarapaca
PF Arica I | SASC | Elaboracion Informe de Autorizacion de Conexion Preliminar | 1 | Sky Solar | Solar | 40 | abr-20 | S/E Parinacota 66 kV | Arica
Puelche Sur | SASC | Elaboracion Informe de Autorizacion de Conexion Preliminar | 1 | AR Puelche Sur SpA | Eolica | 156 | abr-21 | S/E Frutillar Norte 220 kV | De Los Lagos
El Rosal | SASC | Desistida | 0 | FreePower | Eolica | 270 | abr-23 | S/E Nueva Nirivilo 220 kV | Maule
Belino, Maitenes y SSP solar | SASC | Autorización Preliminar aprobada | 1 | RPI Solar SpA | Solar | 20.8 | jul-19 | S/E Portezuelo 110 kV | Ohiggins | [16 empty] | DE00610-20 | 2020-02-07
AR Kimal | SASC | Proyecto debe declararse en construccion | 1 | Inversiones Kimal SpA | Solar | 230 | ago-21 | S/E Kimal 220 kV | Antofagasta
Planta desaladora Atacama | SASC | Solicitud Aprobada | 1 | Econssa Chile | Consumo | 29.6 | jun-20 | S/E Caldera 110 kV | Atacama
PF Tres Cruces | SASC | Evaluacion Admisibilidad | 1 | Sonnedix | Solar | 136 | dic-22 | S/E Cumbre 220 kV | Atacama
PF Sol del Desierto | SASC | Elaboracion Informe de Autorizacion de Conexion Definitivo | 1 | Atlas Renewable Energy Chile SpA | Solar | 175 | jul-20 | S/E Maria Elena 220 kV | Antofagasta
Doña Luzma | SASC | Elaboracion Informe de Autorizacion de Conexion Preliminar | 1 | Energias Alcones SpA | Diesel | 40 | jul-20 | S/E Alcones 66 kV | Ohiggins
Parque Solar Punta del Viento | SASC | Elaboracion Informe de Autorizacion de Conexion Preliminar | 1 | Energia Renovable Verano Tres SpA. | Solar | 80 | ene-23 | S/E Punta Colorada 220 kV | Coquimbo
Bellavista Generacion | SASC | Elaboracion Informe de Autorizacion de Conexion Preliminar | 1 | Bellavista Generacion SpA | Solar | 9 | sept-20 | S/E Illapel 110 kV | Coquimbo
Canelillo | SASC | Elaboracion Informe de Autorizacion de Conexion Preliminar | 1 | Generadora Canelillo SpA. | Diesel | 100 | jul-21 | S/E Las Palmas 220 kV | Coquimbo | [10 empty] | DE00229-20 | 2020-01-17
PE Cardonal, PE Manantiales y PE Los Cerrillos | SASC | Elaboracion Informe de Autorizacion de Conexion Preliminar | 1 | Torsa Chile S.A. | Eolica | 102.45 | sept-21 | S/E Quelentaro 110 kV | Ohiggins
Golden Sun SpA | SASC | Elaboracion Informe de Autorizacion de Conexion Preliminar | 1 | Golden Sun SpA | Solar | 250 | feb-21 | S/E San Andres 220 kV | Atacama
Parque Solar Tocopilla | SASC | Elaboracion Informe de Autorizacion de Conexion Preliminar | 1 | Eosol New Energy S.A | Solar | 200 | ene-21 | S/E Maria Elena 220 kV | Antofagasta
PE Caman | SASC | Elaboracion Informe de Autorizacion de Conexion Preliminar | 1 | AR Caman SpA | Eolica | 206.4 | dic-21 | S/E Cerros de Huichahue 220 kV | De Los Rios
PF Ceibo | SASC | Elaboracion Informe de Autorizacion de Conexion Preliminar | 1 | Eactiva SpA | Solar | 280 | dic-25 | S/E Algarrobal 220 kV | Atacama
PFV Teno | SASC | Rechazada | 0 | Grenergy Renovables Pacific Limitada | Solar | 200 | dic-21 | S/E Teno 154 kV | Maule
PE Nolana | SASC | Elaboracion Informe de Autorizacion de Conexion Preliminar | 1 | Parque Eolico Nolana SpA | Eolica | 245 | mar-24 | S/E Parinas 220 kV | Atacama
PF Valle Atacama | SASC | Elaboracion Informe de Autorizacion de Conexion Preliminar | 1 | CE Atacama Solar SpA | Solar | 110 | feb-22 | S/E Galleguillos 110 kV | Atacama
Cielos y Espejo de Tarapaca | SASC | Solicitud Ingresada | 1 | Energia de Tarapaca SpA | Solar | 600 | jul-22 | S/E Lagunas 220 kV | Tarapaca
Copiapo Solar S.A. | SASC | Elaboracion Informe de Autorizacion de Conexion Preliminar | 1 | Copiapo Solar S.A. | Solar | 300 | oct-21 | S/E Algarrobal 220 kV | Atacama
PSF Torino | SASC | Elaboracion Informe de Autorizacion de Conexion Preliminar | 1 | Sagittar SpA. | Solar | 9 | dic-20 | S/E Teno 13,2 kV | Maule
Valle del Sol | SASC | Evaluacion Admisibilidad | 1 | Enel Green Power del Sur SpA | Solar | 165 | jun-21 | S/E Miraje 220 kV | Antofagasta
PF Peumo | SASC | Elaboracion Informe de Autorizacion de Conexion Preliminar | 1 | Palermo Solar SpA | Solar | 9 | dic-20 | S/E El Peumo 23 kV | Metropolitana | [12 empty] | OP00394-20 | 2020-02-25
Sol del Loa | SASC | Evaluacion Admisibilidad | 1 | Sol del Loa S.A. | Solar | 220 | sept-21 | S/E Frontera 220 kV (S/E Seccionadora Quillagua Decreto N 373) | Antofagasta
Campos del Sol II | SASC | Rechazada | 0 | Enel Green Power del Sur SpA | Solar | 438.35 | feb-22 | S/E Illapa 220 kV | Atacama
PMG Santa Barbara | SASC | Elaboracion Informe de Autorizacion de Conexion Preliminar | 1 | Comercial Rho Ingenieria limitada | Solar | 45 | may-21 | S/E Hualte 66 kV | Ñuble
Mejoras en SE Petropower y SE ERBB | SASC | Rechazada | 0 | ENAP REFINERIAS S.A | Consumo | 85 | ene-20 | S/E Hualpen 154 kV | Bio Bio
PE Horizonte | SASC | Elaboracion Informe de Autorizacion de Conexion Preliminar | 1 | Colbun S.A. | Eolica | 684 | feb-23 | S/E Parinas 220 KV | Atacama
PF Alfa Solar | SASC | Elaboracion Informe de Autorizacion de Conexion Preliminar | 1 | Pleidades S.A. | Solar | 150 | sept-21 | S/E Crucero 220 kV | Antofagasta
PF Diego de Almagro Sur | SASC | Evaluacion Admisibilidad | 1 | Colbun S.A. | Solar | 238 | ago-21 | S/E Illapa 220 220 kV | Atacama
PF Jardin Solar | SASC | Evaluacion Admisibilidad | 1 | Colbun S.A. | Solar | 475 | mar-23 | S/E Nueva Pozo Almonte 220 kV | Tarapaca
PF Pacific Inti | SASC | Evaluacion Admisibilidad | 1 | Colbun S.A. | Solar | 238 | may-19 | S/E Maria Elena 220 kV | Antofagasta
PF Pacific Inti 2 | SASC | Elaboracion Informe de Autorizacion de Conexion Preliminar | 1 | Colbun S.A. | Solar | 475 | sept-22 | S/E Crucero 220 kV | Antofagasta
PF Pampa Camarones | SASC | Elaboracion Informe de Autorizacion de Conexion Preliminar | 1 | Colbun S.A. | Solar | 300 | nov-22 | S/E Roncacho 220 kV | Arica
PF Katana del Verano Solar | SASC | Evaluacion Admisibilidad | 1 | Verano Capital Holding SpA | Solar | 80 | jun-25 | S/E Calama 110 kV | Antofagasta
PF Cosmos | SASC | Elaboracion Informe de Autorizacion de Conexion Preliminar | 1 | Grenergy Renovables Pacific Limitada | Solar | 600 | nov-21 | S/E Parinas 220 kV | Atacama
PE Calbuco | SASC | Evaluacion Admisibilidad | 1 | Energias Calbuco SpA | Eolica | 42.5 | oct-22 | S/E Ilque 110 kV | Antofagasta
PF Candelaria Solar | SASC | Elaboracion Informe de Autorizacion de Conexion Preliminar | 1 | AR Energia Chile SpA | Solar | 166.98 | mar-22 | S/E Nueva Cardones 220 kV | Atacama
PE Los Junquillos | SASC | Elaboracion Informe de Autorizacion de Conexion Preliminar | 1 | Colbun S.A. | Eolica | 390 | dic-24 | S/E Mulchen 220 kV | Bio Bio | [12 empty] | DE01108-20 | 2020-02-14
CSP Copiapo Solar | SASC | Elaboracion Informe de Autorizacion de Conexion Preliminar | 1 | Copiapo Energia Solar SpA | Solar | 165 | jun-21 | S/E Carrera Pinto 220 kV | Atacama
PE San Andres | SASC | Elaboracion Informe de Autorizacion de Conexion Preliminar | 1 | Parque Eolico San Andres SpA. | Eolica | 100 | mar-24 | S/E Rio Malleco 220 kV | Araucania
PMG Portezuelo | SASC | Elaboracion Informe de Autorizacion de Conexion Preliminar | 1 | Lenergia Chile SpA | Solar | 9 | jun-21 | S/E Portezuelo 66 kV | Ohiggins
PE Curauma | SASC | Rechazada | 0 | Aes Gener S.A. | Eolica | 35 | jun-23 | S/E Quintay 66 kV | Valparaiso
PE Los Maitenes | SASC | Rechazada | 0 | Colbun S.A. | Eolica | 360 | jun-24 | S/E Don Goyo 220 kV | Coquimbo
PE Paposo | SASC | Elaboracion Informe de Autorizacion de Conexion Preliminar | 1 | Aes Gener S.A. | Eolica | 250 | mar-24 | S/E Parinas 220 kV | Atacama
PE Rapel Norte | SASC | Elaboracion Informe de Autorizacion de Conexion Preliminar | 1 | Colbun S.A. | Eolica | 240 | jun-24 | S/E Loica 220 kV | Ohiggins
PE Victoria | SASC | Rechazada | 0 | Aes Gener S.A. | Eolica | 250 | may-25 | S/E Los Peumos 220 kV | Araucania
Sierra Gorda Solar | SASC | Elaboracion Informe de Autorizacion de Conexion Preliminar | 1 | Enel Green Power del Sur SpA | Solar | 406 | abr-22 | S/E Centinela 220 kV | Antofagasta
PE Caos | SASC | Rechazada | 0 | Grenergy Renovables Pacific Limitada | Eolica | 300 | S/I | S/E Parinas 220 kV | Atacama
PE El Naranjo | SASC | Elaboracion Informe de Autorizacion de Conexion Preliminar | 1 | Colbun S.A. | Eolica | 252 | dic-24 | S/E Seccionadora El Rosal 220 kV (Decreto N 422) | Bio Bio
PE Pemuco | SASC | Con Admisibilidad | 1 | Colbun S.A. | Eolica | 300 | S/I | S/E Entre Rios 220 kV | De Los Rios | [8 empty] | DE04735-19 | 2019-09-02
PF Oxum del Tamarugal | SASC | Rechazada | 0 | Generadora y Distribuidora de Energia Oxum Spa | Solar | 280.8 | dic-21 | S/E Nueva Pozo Almonte 220 kV | Tarapaca
PF Trento | SASC | Elaboracion Informe de Autorizacion de Conexion Preliminar | 1 | Sagittar SpA. | Solar | 9 | dic-20 | S/E Teno 154 kV | Maule
PMG PFV Bellavista | SASC | Elaboracion Informe de Autorizacion de Conexion Preliminar | 1 | Grenergy Renovables Pacific Limitada | Solar | 9 | oct-20 | S/E Lagunas 23 kV | Tarapaca
PE Cascabel | SASC | Rechazada | 0 | Parque Eolico Nolana SpA | Eolica | 180 | dic-24 | S/E Parinas 220 kV | Atacama
PS CEME 1 | SASC | Rechazada | 0 | GM Renewables Holdings SpA | Solar | 350 | may-23 | S/E Miraje 220 kV | [13 empty] | OP00115-20 | 2020-01-15
PF Paposo | SASC | Rechazada | 0 | Aes Gener S.A. | Solar | 300 | mar-24 | S/E Parinas 220 kV | Atacama
Iquique Solar | SASC | Rechazada | 0 | Inversiones Iquique Solar SpA | Solar | 119.79 | mar-21 | S/E Condores 220 kV | Antofagasta
AR Changos Solar | SASC | Elaboracion Informe de Autorizacion de Conexion Preliminar | 1 | AR Energia Chile SpA | Solar | 350 | dic-21 | S/E Los Changos 220 kV | Antofagasta
PMG Condor | SASC | Elaboracion Informe de Autorizacion de Conexion Preliminar | 1 | Grenergy Renovables Pacific Limitada | Solar | 9 | dic-20 | S/E Alcones 23 kV | Ohiggins
PMG Itahue | SASC | Elaboracion Informe de Autorizacion de Conexion Preliminar | 1 | Lenergia Chile SpA | Solar | 9 | may-21 | S/E Itahue 66 kV | Maule
PMG Pangui | SASC | Evaluacion Admisibilidad | 1 | Grenergy Renovables Pacific Limitada | Solar | 9 | S/I | S/E Calama 23 kV | Antofagasta
PMG Wallkon | SASC | Evaluacion Admisibilidad | 1 | Grenergy Renovables Pacific Limitada | Solar | 9 | S/I | S/E Calama 23 kV | Antofagasta
Santa Lidia | SASC | Evaluacion Admisibilidad | 1 | GM Holdings S.A. | Diesel | 150 | may-22 | S/E Charrua 154 kV | Bio Bio
Conexion a SE Puente Negro | SASC | Elaboracion Informe de Autorizacion de Conexion Preliminar | 1 | Hidroelectrica La Higuera S.A. | Transmision | SI | nov-20 | S/E Puente Negro 220 kV | Ohiggins
PFV Algarrobal | SASC | Elaboracion Informe de Autorizacion de Conexion Preliminar | 1 | Grenergy Renovables Pacific Limitada | Solar | 200 | may-22 | S/E Algarrobal 220 kV | Atacama
PFV Yaru | SASC | Evaluacion Admisibilidad | 1 | Grenergy Renovables Pacific Limitada | Solar | 200 | S/I | S/E Nueva Cardones 220 kV | Atacama
PF Cauquenes | SASC | Evaluacion Admisibilidad | 1 | Parque Solar Viveros SpA | Solar | 9 | abr-21 | S/E Cauquenes 13,2 kV | Maule
PF Tutuven | SASC | Rechazada | 0 | Parque Solar Los Peumos SpA | Solar | 9 | abr-21 | S/E Cauquenes 13,2 kV | Maule
PE El Guanaco | SASC | Elaboracion Informe de Autorizacion de Conexion Preliminar | 1 | Parque Eolico Nolana SpA | Solar | 254 | dic-23 | S/E Nueva Nirivilo 220 kV | Male
PF Andino Occidente II | SASC | Elaboracion Informe de Autorizacion de Conexion Preliminar | 1 | Andes Solar S.A. | Solar | 120 | abr-23 | S/E Portezuelo 220 kV | Ohiggins
PMG Santa Fabiola | SASC | Evaluacion Admisibilidad | 1 | Concelene SpA. | Solar | 9 | jun-21 | S/E Portezuelo 23 kV | Ohiggins
PF Rosa de Sharon | SASC | Evaluacion Admisibilidad | 1 | Hanyang Chile S.A. | Solar | 6 | jun-20 | S/E Curacavi 12 kV | Metropolitana
PE Amolanas | SASC | Evaluacion Admisibilidad | 1 | Colbun S.A. | Eolica | 360 | dic-25 | S/E Punta Sierra 220 kV | Coquimbo
PE Colinas | SASC | Elaboracion Informe de Autorizacion de Conexion Preliminar | 1 | Andes Mainstream SpA. | Eolica | 200 | ene-24 | S/E Hualqui 220 kV | Maule
PFV Miraflores | SASC | Elaboracion Informe de Autorizacion de Conexion Preliminar | 1 | Andes Mainstream SpA. | Solar | 270 | abr-23 | S/E Algarrobal 220 kV | Atacama
PFV Algarrobal | SASC | Rechazada | 0 | Andes Mainstream SpA. | Solar | 250 | abr-23 | S/E Algarrobal 220 kV | Atacama
PF Likanantai | SASC | Elaboracion Informe de Autorizacion de Conexion Preliminar | 1 | Aes Gener S.A. | Solar | 250 | may-24 | S/E Likanantai 220 kV | Antofagasta
PMG El Llano | SASC | Evaluacion Admisibilidad | 1 | Parque Solar Tangua SPA | Solar | 9 | jul-20 | S/E Cauquenes 13,2 kV | Maule
PF Avel Solar II | SASC | Rechazada | 0 | Sphera Development SpA | Solar | 50 | feb-22 | S/E El Avellano 66 kV | Bio Bio
PF Cato Solar | SASC | Evaluacion Admisibilidad | 1 | Sphera Development SpA | Solar | 50 | feb-22 | S/E Cocharcas 66 kV | Ñuble
PF La Palma Solar II | SASC | Elaboracion Informe de Autorizacion de Conexion Preliminar | 1 | Sphera Development SpA | Solar | 40 | feb-22 | S/E Santa Elvira 66 kV | Ñuble
PF San Carlos Solar | SASC | Evaluacion Admisibilidad | 1 | Sphera Development SpA | Solar | 50 | feb-22 | S/E San Carlos 66 kV | Ñuble
PF San Guillermo Solar | SASC | Evaluacion Admisibilidad | 1 | Sphera Development SpA | Solar | 40 | feb-22 | S/E Linares Norte 66 kV | Maule
PF Andino Occidente I | SASC | Elaboracion Informe de Autorizacion de Conexion Preliminar | 1 | Andes Solar S.A. | Solar | 160 | abr-23 | S/E Loica 220 kV | Ohiggins
PE Litueche | SASC | Rechazada | 0 | Aes Gener S.A. | Eolica | 138 | dic-22 | S/E Litueche 110 kV | Ohiggins
PE y PF Agua Verde | SASC | Elaboracion Informe de Autorizacion de Conexion Preliminar | 1 | Andes Mainstream SpA. | Solar | 400 | dic-24 | S/E Parinas 500 kV | Atacama
PE Don Maximiliano | SASC | Rechazada | 0 | Aes Gener S.A. | Eolica | 100 | ene-24 | S/E Rio Malleco 220 kV | Araucania
Alimentadores 23 kV distrib_SE Osorno | SASC | Evaluacion Admisibilidad | 1 | Compañia Electrica de Osorno S.A. | Consumo | 16 | ene-20 | S/E Osorno 23 kV | De Los Lagos
PF Domeyko | SASC | Elaboracion Informe de Autorizacion de Conexion Preliminar | 1 | Parque Solar Domeyko SpA | Solar | 60 | dic-22 | S/E Agua Amarga 220 kV | Coquimbo
PF Estepa Solar | SASC | Rechazada | 0 | Estepa Solar SpA | Solar | 230 | ene-22 | S/E Crucero 220 kV | Antofagasta
PMG Hikuri Solar | SASC | Evaluacion Admisibilidad | 1 | Energias Renovables DSL SpA | Solar | 9 | may-21 | S/E Capricornio 13,2 kV | Antofagasta
CMPC Mulchen | SASC | Evaluacion Admisibilidad | 1 | CMPC Madera SpA | Consumo | 5 | sept-20 | S/E Picoltue 23 kV | Bio Bio
PF Paposo y PE Cascabel | SASC | Elaboracion Informe de Autorizacion de Conexion Preliminar | 1 | Aes Gener S.A. | Solar | 480 | mar-24 | S/E Parinas 500 kV | Atacama
Acometida subterranea 23 kV SE Puerto Varas | SASC | Evaluacion Admisibilidad | 1 | Cooperativa Regional Electrica Llanquihue Ltda. Crell Ltda. | Consumo | 6 | jun-20 | S/E Puerto Varas 23 kV | De Los Lagos
Acometida subterranea 23 kV SE Sangra | SASC | Evaluacion Admisibilidad | 1 | Cooperativa Regional Electrica Llanquihue Ltda. Crell Ltda. | Consumo | 10 | mar-20 | S/E Sangra 23 kV | De Los Lagos
PE Waiwen | SASC | Evaluacion Admisibilidad | 1 | Lenergia Chile SpA | Eolica | 85 | nov-21 | S/E Colaco 110 kV | De Los Lagos
PE Horizonte II | SASC | Rechazada | 0 | Colbun S.A. | Eolica | 296 | sept-24 | S/E Parinas 220 kV | Atacama
PF El Conquistador | SASC | Elaboracion Informe de Autorizacion de Conexion Preliminar | 1 | Andes Mainstream SpA. | Solar | 250 | ago-24 | S/E Loica 220 kV | Ohiggins
PF Pirque Solaris | SASC | Evaluacion Admisibilidad | 1 | Los Maitenes Solar SpA | Solar | 59 | dic-22 | S/E Costanera 12 kV | Metropolitana
PF Alto Ñuble Solar | SASC | Rechazada | 0 | SPHERA DEVELOPMENT SPA | Solar | 40 | feb-22 | S/E Chillan 66 kV | Ñuble
PMG PFV Tamarugal | SASC | Rechazada | 0 | Grenergy Renovables Pacific Limitada | Solar | 9 | sept-21 | S/E Tamarugal 23 kV | Tarapaca
PMG PFV Tamarugal II | SASC | Rechazada | 0 | Grenergy Renovables Pacific Limitada | Solar | 9 | dic-21 | S/E Tamarugal 23 kV | Tarapaca
PF San Jorge Solar | SASC | Evaluacion Admisibilidad | 1 | SPHERA DEVELOPMENT SPA | Solar | 105 | feb-22 | S/E Cocharcas 66 kV | Ñuble
PE Loncualhue | SASC | Elaboracion Informe de Autorizacion de Conexion Preliminar | 1 | FRV Services Chile SpA | Eolica | 200 | dic-24 | S/E Nueva Cauquenes 220 kV | Maule
PE Neuque | SASC | Elaboracion Informe de Autorizacion de Conexion Preliminar | 1 | FRV Services Chile SpA | Eolica | 150 | dic-24 | S/E Dichato 220 kV | Bio Bio
PE Yumbel | SASC | Rechazada | 0 | FRV Services Chile SpA | Eolica | 200 | jun-24 | S/E Hualqui 220 kV | Maule | [8 empty] | DE00700-20 | 2020-02-12
PF Tirana Oeste | SASC | Rechazada | 0 | FRV Services Chile SpA | Eolica | 300 | dic-23 | S/E Nueva Pozo Almonte 220 kV | Tarapaca
PF Itahue Solar | SASC | Evaluacion Admisibilidad | 1 | Sphera Development SpA | Solar | 80 | feb-22 | S/E Itahue 220 kV | Maule
PF Longotoma Solar | SASC | Evaluacion Admisibilidad | 1 | Sphera Development SpA | Solar | 60 | feb-22 | S/E Quinquimo 110 kV | Valparaiso
PF Tinguiririca Solar | SASC | Evaluacion Admisibilidad | 1 | Sphera Development SpA | Solar | 105 | feb-22 | S/E Tinguiririca 154 kV | Bio Bio
PF Casa Solar | SASC | Evaluacion Admisibilidad | 1 | Sphera Development SpA | Solar | 65 | feb-22 | S/E Casas Viejas 110 kV | Valparaiso | [6 empty] | op00117-20 | 2020-01-15
PF Larqui Solar | SASC | Evaluacion Admisibilidad | 1 | Sphera Development SpA | Solar | 50 | feb-22 | S/E Larqui 66 kV | Ñuble
PF Leyda Solar | SASC | Rechazada | 0 | Sphera Development SpA | Solar | 60 | feb-22 | S/E Leyda 110 kV | Valparaiso
PF Molina Solar | SASC | Rechazada | 0 | Sphera Development SpA | Solar | 50 | feb-22 | S/E Molina 66 kV | Maule
PF San Clemente Solar | SASC | Desistido | 1 | Sphera Development SpA | Solar | 50 | feb-22 | S/E Maule 154 kV | Maule | [14 empty] | OP00288-20 | 2020-02-07
PMG PFV Zaturno | SASC | Elaboracion Informe de Autorizacion de Conexion Preliminar | 1 | Grenergy Renovables Pacific Limitada | Solar | 9 | dic-21 | S/E Capricornio 13,2 kV | Antofagasta
PMG Copihue | SASC | Evaluacion Admisibilidad | 1 | Solarpack Chile Limitada | Solar | 9 | nov-21 | S/E Parinacota 13,8 kV | Arica | [6 empty] | OP00109-20 | 2020-01-14
Normalizacion SE Rio Tolten en Secc. Rio Tolten | SASC | Evaluacion Admisibilidad | 1 | Empresa Electrica Caren S.A. | Transmision | SI | dic-22 | S/E Rio Tolten 220 kV | Araucania
Pampa Solar | SASC | Evaluacion Admisibilidad | 1 | Pampa Solar SpA | Solar | 9 | dic-21 | S/E Tap Off Dolores 23 kV | Tarapaca | [6 empty] | OP00112-20 | 2020-01-15
Parque Eolico Litueche | SASC | Rechazada | 0 | Aes Gener S.A. | Eolica | 100 | mar-22 | S/E Quelentaro 110 kV | Ohiggins
PE Vientos del Loa | SASC | Evaluacion Admisibilidad | 1 | Engie Energia Chile S.A. | Eolica | 184.8 | ago-22 | S/E Calama 220 kV | Antofagasta
PMG Andalhue | SASC | Evaluacion Admisibilidad | 1 | Solarpack Chile Limitada | Solar | 9 | may-22 | S/E Tap Off La Negra 23 kV | Antofagasta | [6 empty] | OP00107-20 | 2020-01-14
PMG Luminiscencia | SASC | Evaluacion Admisibilidad | 1 | Solarpack Chile Limitada | Solar | 9 | may-22 | S/E Uribe 23 kV | Antofagasta
PMG Zafiro | SASC | Evaluacion Admisibilidad | 1 | Solarpack Chile Limitada | Solar | 9 | may-22 | S/E Armazones 23 kV | Antofagasta | [6 empty] | OP00108-20 | 2020-01-14
Candelaria Solar (Sphera) | SASC | Desistido | 1 | Sphera Development SpA | Solar | 40 | ene-22 | S/E Candelaria 220 kV | Ohiggins | [14 empty] | OP00286-20 | 2020-02-07
PF Leyda (Solek) | SASC | Elaboracion Informe de Autorizacion de Conexion Preliminar | 1 | Solek Desarrollo SpA | Solar | 80 | dic-21 | S/E Leyda 110 kV | Valparaiso | [8 empty] | DE00157-20 | 2020-01-14
PFV Violeta | SASC | Elaboracion Informe de Autorizacion de Conexion Preliminar | 1 | Grenergy Renovables Pacific Limitada | Solar | 250 | dic-21 | S/E Roncacho 220 kV | Arica | [8 empty] | DE00043-20 | 2020-01-06
Toledo Solar | SASC | Solicitud Ingresada | 1 | Sphera Development SpA | Solar | 105 | feb-22 | S/E Hernan Fuentes 110 kV | Atacama | [6 empty] | OP00118-20 | 01/15/2020
PMG PFV ADELMA | SASC | Solicitud Ingresada | 1 | Grenergy Renovables Pacific Limitada | Solar | 9 | 2020-12-01 | S/E Linares Norte 13,2 kV | Maule | [6 empty] | OP00275-20 | 2020-02-06
Avelladno Solar II | SASC | Desistida |  | Sphera Development SpA | Solar | 40 |  | S/E Nueva Los Varores 66 kV | [15 empty] | OP00283-20 | 2020-02-07
PE Pampa Los Changos | SASC | Ingreso |  | Engie Energia Chile S.A. | Eolica | 95 | 45078 | S/E Parinas 220 kV | Atacama |  |  |  |  | DE0063-20 | 2020-01-24 |  |  | DE00590-20 | 2020-02-06
PE Florida | SASC | Rechazada |  | Mainstream | Eolica | 150 |  | S/E Hualqui 220 kV | [9 empty] | DE00279-20 | 2020-01-21
ERNC LOA | SASC | Rechazada |  | IBereolica | Solar | 400 |  | S/E Frontera 220 kV (S/E Seccionadora Quillagua Decreto N 373) | [9 empty] | DE00300-20 | 2020-01-22
PE GAMBOA | SASC | Ingreso (23/01/2020) |  | ACCIONA | Eolica |  | Sin información | S/E Gamboa 220 kV | [5 empty] | DE00605-20 | 2020-01-23
PFV Vizcachitas | SASC | Ingreso |  | Minera Vizcachitas Holdings | Solar |  |  | S/E Los Maquis 220 kV | [5 empty] | OP00154-20 | 2020-01-22
PE Antofagasta | SASC | Ingreso |  | Ibereolica | Eólica | 768 | 2025-04-01 | S/E Parinas 220 kV | [5 empty] | OP00234-20 | 2020-01-31
PMG PFV Linar | SASC | Evaluacion Admisibilidad |  | Grenergy Renovables Pacific Limitada | Solar | 9 | 2020-12-01 | S/E Linares 13,2 kV | [5 empty] | OP00273-20 | 2020-02-06
PE Achiras | SASC | Rechazada |  | FreePower | Eólica | 358 | 2023-10-01 | S/E Nueva Cauquenes 220 kV |  | -35.9045 | -72.5489 |  |  | OP00291-20 | 2020-02-05 |  |  | DE00864-20 | 2020-02-21 | RECHAZO
PE Pellines | SASC | Ingreso |  | FreePower | Eólica | 66 | 2022-04-01 | S/E Constitución 66 kV |  | -35.4291 | -72.3894 |  |  | OP00292-20 | 2020-01-31 | DE00866-20 | 2020-02-25
PE Mejillones | SASC | Rechazada |  | FreePower | Eólica | 297 | 2023-12-31 | S/E Kapatur 220 kV |  | -23.2004 | -70.4669 |  |  | OP00290-20 | 2020-02-05 |  |  | DE0865-20 | 2020-02-21 | RECHAZO
PE Lawal | SASC | Ingreso |  | Grenergy Renovables Pacific Limitada | Eólica | 100 | 2022-03-01 | S/E Nueva Pichirropulli 220 kV |  | -40.1467 | -72.9337 |  |  | OP00289-20 | 2020-02-07
Alto Ñuble Solar | SASC | Desistida |  | Sphera Development SpA | Solar | [18 empty] | OP00282-20 | 2020-02-07
Leyda Solar | SASC | Desistida |  | Sphera Development SpA | Solar | [18 empty] | OP00285-20 | 2020-02-07
ERNC Antofagasta | SASC | Declarada admisible |  | Ibereolica | Eólica + Solar | 980 |  | S/E Parinas 500 kV | [5 empty] | OP00297-20 | 2020-02-10 |  |  | DE00081-20 | 2020-02-24
PMG Floripondio Solar | SASC | Evaluacion Admisibilidad |  | DSL SpA | Solar | 9 | [9 empty] | DE00858-20 | 2020-02-06
PE La Alborada | SASC | Rechazada |  | FreePower | Eólica | 150 | 2023-12-31 | S/E Seccionadora El rosal 220 kV |  | -37.2357 | -72.3324 | [6 empty] | DE00893-20 | 2020-02-24
Estepa Solar | SASC | Declarada admisible |  | Atlas Renewable Energy Chile SpA | Solar | 230 | 2022-01-01 | S/E Crucero 220 kV |  | -22.2134 | -69.5635 | [6 empty] | DE00684-20 | 2020-02-12
Parque Híbrido Calama II | SASC | Declarada admisible |  | Engie Energia Chile S.A. | Eólica + Solar | 300 |  | S/E Nueva Chuquicamata |  | -22.5344 | -68.7473 | [6 empty] | DE00965-20 | 2020-03-02
PFV Víctor Jara | SASC | Ingreso |  | Grenergy Renovables Pacific Limitada |  |  | 2020-12-21 | S/E Nueva Pozo Almonte 220 kV |  | -20.2647 | -69.7683 |  |  | OP00333-20 | 2020-02-14
AR Roncacho Solar | SASC | Declarada admisible |  | AR Energía Chile SpA | Solar | 350 | [11 empty] | DE00830-20 | 2020-02-20
PFV Alhambra Solar | SASC | Ingreso 24/02 |  | Atlas Renewable Energy Chile SpA | Solar | [8 empty] | OP00036-20 | 2020-02-25
CEME-1 | SASC | Envía Estudios Preoperativos | [5 empty] | S/E Crucero 220 kV | [5 empty] | OP00454-20 | 2020-03-02 | [6 empty] | OP00384-20 | 2020-02-24
Parque Solar Tagua Tagua | SASC | Ingreso (02-03-2020) | Sonnedix | Sonnedix | Fotovoltaico | [8 empty] | OP00455-20 | 2020-03-02
Parque Fotovoltaico Tres Cruces | SASC | Ingreso (02-03-2020) |  | Sonnedix | Fotovoltaico |  |  | S/E Cumbres 220 kV
TES Solar | SASC | Declarada admisible |  | Sphera Development SpA | Fotovoltaico | 9 |  | S/E Lucero 66 kV (Ex S/E Tres Esquinas Frontel) |  | -36,785272° | -72,199991° | [6 empty] | DE00963-20 | 2020-03-02
PE Pawal | SASC | Declarada admisible |  | Grenergy Renovables Pacific Limitada | Eolico | 100 | 2022-03-01 | S/E Nueva Pichirropulli 220 kV |  | -40,146650° | -72,933657° | [6 empty] | DE00905-20 | 2020-02-26
Note on G134: ====== ID#AAAAGQloDU0 Jose Flores (2020-03-03 19:25:36) era de 120, pero subieron potencia. Carta OP00398

## SEA
Nombre de Proyecto | Empresa Solicitante | Tipo | Capacidad [MW] | Estado | Fecha de Ingreso | Fecha de Aprobacion | Instalacion donde se conectara | Latitud | Longitud | Mostrar?
PF Arica 9 MW | GRENERGY RENOVABLES PACIFIC LIMITADA | Fotovoltaico | 9 | En Calificación |  |  | Subestación Quiani | -1834788 | -7025587 | 1 | -18.3479 | -70.2559
PFJardín Solar | Colbún S.A. | Fotovoltaico | 610 | En Calificación |  |  | Subestación Nueva Pozo Almonte | -2028288 | -6972212 | 1 | -20.2829 | -69.7221
SEONGNAM | ANDES GREEN COMPANY S.A. | Fotovoltaico | 9 | En Calificación |  |  |  | -2252132 | -6870892 | 1 | -22.5213 | -68.7089
Modificación Proyecto Fotovoltaico Valle del Sol | Enel Green Power Chile Limitada | Fotovoltaico | 188 | En Calificación |  |  | (S/E) Encuentro | -2232219 | -6958667 | 1 | -22.3222 | -69.5867
Parque Fotovoltaico La Pena | La Pena Solar SpA | Fotovoltaico | 9 | En Calificación |  |  |  | -3273395 | -7118525 | 1 | -32.734 | -71.1852
Parque Fotovoltaico Litoral Solar | Litoral Solar Spa | Fotovoltaico | 6 | En Calificación |  |  |  | -3341803 | -7160220 | 1 | -33.418 | -71.6022
Parque Fotovoltaico El Membrillo | Membrillo Solar SpA | Fotovoltaico | 9 | En Calificación |  |  |  | -3399912 | -7128050 | 1 | -33.9991 | -71.2805
PLANTA FOTOVOLTAICA FIRENZE SOLAR | Firenze Solar SpA | Fotovoltaico | 9 | En Calificación |  |  |  | -3456372 | -7098207 | 1 | -34.5637 | -70.9821
Parque Fotovoltaico La Quinta PMG | Humberto Solar SpA | Fotovoltaico | 9 | En Calificación |  |  |  | -3612978 | -7180425 | 1 | -36.1298 | -71.8042
Parque Fotovoltaico Parral | Parral Solar SpA | Fotovoltaico | 9 | En Calificación |  |  |  | -3613067 | -7180437 | 1 | -36.1307 | -71.8044
Parque Solar Fotovoltaico Barcelona | Belen Solar SpA | Fotovoltaico | 9 | En Calificación |  |  |  | -3496456 | -7115807 | 1 | -34.9646 | -71.1581
Parque Solar Fotovoltaico Drux II | Nain Solar SpA | Fotovoltaico | 9 | En Calificación |  |  |  | -3496709 | -7116505 | 1 | -34.9671 | -71.165
Casa de Lata Solar | Casa de Lata Solar SpA | Fotovoltaico | 9 | En Calificación |  |  |  | -3659628 | -7214030 | 1 | -36.5963 | -72.1403
Parque Solar Fotovoltaico La Victoria | Magdalena Solar SpA | Fotovoltaico | 9 | En Calificación |  |  |  | -3661721 | -7202716 | 1 | -36.6172 | -72.0272
Parque Solar Fotovoltaico Tepú | TEPÚ SPA | Fotovoltaico | 6 | En Calificación |  |  |  | -3626859 | -7187931 | 1 | -36.2686 | -71.8793
El Olivar Solar | El Olivar Solar SpA | Fotovoltaico | 9 | En Calificación |  |  |  | -3743243 | -7240783 | 1 | -37.4324 | -72.4078
Parque Solar Cabrero | IMPULSO SOLAR EL RESPLANDOR SpA | Fotovoltaico | 9 | En Calificación |  |  |  | -3703187 | -7238084 | 1 | -37.0319 | -72.3808
Parque Eólico Rarinco | Energia Renovable Verano Tres SpA | Eolico | 198 | En Calificación |  |  |  | -3741049 | -7263596 | 1 | -37.4105 | -72.636
Planta Fotovoltaica Nahuén | GR Pilo SpA | Fotovoltaico | 9 | RCA Aprobada |  |  |  | -3375235 | -7119044 | 1 | -33.7523 | -71.1904
Parque Solar Avilés | Solar TI Seis SpA. | Fotovoltaico | 9 | RCA Aprobada |  |  |  | -3392716 | -7147303 | 1 | -33.9272 | -71.473
Parque Fotovoltaico San ALfonso | Sunco Energy Chile SpA | Fotovoltaico | 9 | RCA Aprobada |  |  |  | -3303414 | -7127477 | 1 | -33.0341 | -71.2748
Parque Solar Fotovoltaico Pencahue | Hiruela Energía SpA | Fotovoltaico | 9 | RCA Aprobada |  |  |  | -3541851 | -7181943 | 1 | -71.8194 | #REF!
PARQUE FOTOVOLTAICO LA ROSA DE SHARON | La Rosa de Sharon SpA | Fotovoltaico | 6 | RCA Aprobada |  |  |  | -3347384 | -7110962 | 1 | -33.4738 | -71.1096
La Palma Solar | SANTA ELVIRA ENERGY SpA | Fotovoltaico | 9 | RCA Aprobada |  |  |  | -3659973 | -7213814 | 1 | -36.5997 | -72.1381
Instalación de 3 Aerogeneradores en Sector Colonia Belbén | WIND 2 SPA | Eolico | 16 | RCA Aprobada |  |  |  | -4213158 | -7373487 | 1 | -42.1316 | -73.7349
Instalación de 3 Aerogeneradores en Fundo Degan Chico | WIND 1 SPA | Eolico | 16 | RCA Aprobada |  |  |  | -4215488 | -7371854 | 1 | -42.1549 | -73.7185

## SUCT
Nombre de Proyecto | Tipo de Solicitud | Estado | Aux | Empresa Solicitante | Tipo | Capacidad [MW] | Fecha estimada de interconexion | Instalacion donde se conectara | Region | Latitud | Longitud | Interesado ingresa SUCT |  | CEN asigna NUP |  | Interesado responde observaciones |  | CEN admisibilidad o rechazo |  | Aumento plazo para DC |  | Desistimiento |  | ACeptación o rechazo por el CEN
Basualto | SUCT | Rechazada | 0 | Hidroelectrica Basualto SpA. | Hidroelectrica | 3 | may-18 | S/E La Mina 66 kV | Metropolitana
Flores | SUCT | Proyecto debe declararse en construccion | 1 | Hidroelectrica Flores S.A. | Hidroelectrica | 2.9 | mar-19 | Linea 1x66 kV Pangal - Tap Off Chacayes | Ohiggins
Cabrero | SUCT | Proyecto debe declararse en construccion | 1 | Hidroelectrica La Estancia S.A. | Hidroelectrica | 1.6 | sept-18 | S/E Melipeuco 23 kV | Araucania
CH Digua | SUCT | Solicitud Aprobada | 1 | Electrica Digua SpA | Hidroelectrica | 19.98 | abr-19 | Linea 2x220 kV San Fabian - Ancoa | Maule
PCH San Pedro | SUCT | Rechazada | 0 | Grupo Pirandes SpA | Hidroelectrica | 5 | abr-19 | Linea 1x66 kV Tap Rio Colorado - Armerillo | Maule
Central El Romero | SUCT | Proyecto debe declararse en construccion | 1 | Aaktei Transmision SpA | Hidroelectrica | 2.5 | jun-19 | S/E Caren Bajo 23 kV | Araucania
Cerro Trinchera | SUCT | Rechazada | 0 | Electro Austral Generacion Ltda | Hidroelectrica | 2.6 | may-18 | S/E La Mina 66 kV | Metropolitana
CHP Trupan | SUCT | Solicitud Aprobada | 1 | Asociacion de Canalistas Canal Zañartu | Hidroelectrica | 20 | ene-19 | Linea 1x154 kV Abanico - Charrua | Bio Bio
Central Teno Gas 50 | SUCT | Solicitud Aprobada | 1 | Innovacion Energia S.A. | GLP | 50 | sept-18 | Linea 1x66 kV Teno - Aguas Negras | Maule
PE Calama | SUCT | Solicitud Aprobada | 1 | Engie Energia Chile S.A. | Eolica | 150 | jul-20 | Linea 1x220 kV Calama - Solar Jama | Antofagasta
Central El Brujo | SUCT | Rechazada | 0 | Hidroelectrica Azufre SpA. | Hidroelectrica | 11 | jul-20 | Linea 1x220 kV Confluencia - San Andres | Metropolitana
Hidroelectrica Paredones | SUCT | Proyecto debe declararse en construccion | 1 | Hidroelectrica Paredones S.A. | Hidroelectrica | 2.9 | dic-19 | Linea 1x66 kV Pangal - Tap Off Chacayes | Ohiggins
Hidroelectrica Blanco | SUCT | Proyecto debe declararse en construccion | 1 | Hidroelectrica Blanco S.A. | Hidroelectrica | 3 | dic-19 | Linea 1x66 kV Pangal - Tap Off Chacayes | Ohiggins
Ckani | SUCT | Proyecto debe declararse en construccion | 1 | Andes Mainstream SpA. | Eolica | 109.2 | ene-21 | S/E El Abra 220 kV | Antofagasta
Domeyko Oeste FV | SUCT | Proyecto debe declararse en construccion | 1 | Domeyko Oeste Cinco SpA | Solar | 201 | sept-19 | S/E Puri 220 kV | Antofagasta
FV Pampa Tigre | SUCT | Proyecto debe declararse en construccion | 1 | Andes Mainstream SpA. | Solar | 100 | ene-21 | Linea 1x220 kV Farellon - Cerro Tigre | Antofagasta
PE Tchamma | SUCT | Solicitud Aprobada (Inició Proceso de Conexión con el CEN) | 1 | Andes Mainstream SpA. | Eolica | 159.6 | jun-20 | Linea 1x220 kV Encuentro - Spence | Antofagasta
PE Cerro Tigre | SUCT | Solicitud Aprobada | 1 | Andes Mainstream SpA. | Eolica | 184.8 | jul-20 | S/E Farellon 220 kV | Antofagasta
Central Diesel Llanos Blancos | SUCT | Solicitud Aprobada | 1 | Prime Energia | Diesel | 150 | ago-19 | Linea 1x220 kV Pan de Azucar - Minera Teck | Coquimbo
Cipresillos | SUCT | Solicitud Aprobada | 1 | Electrica Cipresillos SpA | Hidroelectrica | 9 | jul-18 | Linea 1x66 kV Tap Off - Chacayes | Ohiggins
PE Alena | SUCT | Solicitud Aprobada (inició Proceso de Conexión con el CEN) | 1 | Andes Mainstream SpA. | Eolica | 84 | jun-20 | Linea 1x154 kV Los angeles - Santa Fe | Bio Bio
La Huella | SUCT | Solicitud Aprobada | 1 | AustrianSolar Chile Seis SpA. | Solar | 84 | abr-20 | S/E Don Hector 220 kV | Atacama
CH La Engorda | SUCT | Proyecto debe declararse en construccion | 1 | Exploraciones Hidricas SpA. | Hidroelectrica | 3 | ene-21 | Linea 1x66 kV Pangal - Tap Off Chacayes | Ohiggins
El Pinar | SUCT | Desistida | 0 | Empresa Electrica El Pinar SpA. | Hidroelectrica | 11.5 | dic-18 | S/E Antuco 220 kV | Bio Bio
PV Coya | SUCT | Proyecto debe declararse en construccion | 1 | Solventus Chile SpA. | Solar | 180 | feb-18 | Linea 1x220 kV Crucero - Radomiro Tomic | Antofagasta
Blancas Solar | SUCT | Proyecto debe declararse en construccion | 1 | Renovalia Chile Tres SpA. | Solar | 20 | jun-20 | Linea 1x66 kV Palestina - EL Peñon | Antofagasta
PE San Matias | SUCT | Proyecto debe declararse en construccion | 1 | Eolica San Matias SpA | Eolica | 140 | ene-24 | Linea 1x220 kV Tap Maria Dolores - Celulosa Laja | Bio Bio
Minera Salar Blanco | SUCT | Proyecto debe declararse en construccion | 1 | Minera Salar Blanco S.A. | Consumo | 8.5 | oct-20 | Linea 1x23 kV La Coipa - Estacion de Bombeo | Atacama
Subestacion electrica El Bato | SUCT | Solicitud Aprobada | 1 | Enap Refinerias S.A. | Consumo | 12 | may-18 | S/E GNL Quintero 110 kV | Valparaiso
San Pedro I | SUCT | Solicitud Aprobada | 1 | GPG Solar Chile 2017 SpA | Solar | 100 | dic-20 | Linea 1x220 kV Calama - Solar Jama | Antofagasta
Salar del Carmen SQM | SUCT | Solicitud Aprobada | 1 | SQM | Consumo | 50 | ene-19 | Linea 1x110 kV Uribe -Uribe Solar | Antofagasta
PE San Rarinco | SUCT | Rechazada | 0 | Energia Renovable Verano Tres SpA. | Eolica | 100 | dic-23 | Linea 1x220 kV Tap Maria Dolores - Santa Fe | Bio Bio
Ampliacion Cerro Pabellon | SUCT | Solicitud Aprobada | 1 | Geotermica del Norte S.A. | Geotermica | 33 | abr-21 | S/E Cerro Pabellon | Antofagasta
CH El Canelo | SUCT | Desistida | 0 | Energia Coyanco S.A. | Hidroelectrica | 16 | S/I | S/E La Laja 110 kV | Bio Bio
CH Correntoso | SUCT | Desistida | 0 | Hidropalmar S.A. | Hidroelectrica | 10 | jun-18 | S/E Copihues 110 kV | De Los Lagos
CH Palmar | SUCT | Desistida | 0 | Hidropalmar S.A. | Hidroelectrica | 10.4 | jun-18 | S/E Copihues 110 kV | De Los Lagos
PF Sol de Atacama | SUCT | Proyecto debe declararse en construccion | 1 | AustrianSolar Chile Dos SpA. | Solar | 80 | jul-20 | Linea 1x110 kV Planta de Bombeo 2 - Manto Verde | Atacama
PF La Cruz Solar | SUCT | Proyecto debe declararse en construccion | 1 | Fotovoltaica Norte Grande 1 SpA | Solar | 50 | ene-20 | S/E La Cruz 220 kV | Antofagasta
PF Libertad I | SUCT | Proyecto debe declararse en construccion | 1 | Libertad SpA | Solar | 9 | jul-19 | S/E Agrosuper 23 kV | Atacama
PF Libertad II | SUCT | Elaboracion Informe CTD | 1 | Libertad SpA | Solar | 91 | jul-19 | S/E Agrosuper 220 kV | Atacama
PE Vergara | SUCT | Rechazada | 0 | PE Vergara SpA | Eolica | 39.6 | abr-20 | Linea 1x220 kV Charrua - Santa Fe | Bio Bio
PF Carena | SUCT | Rechazada | 0 | Orion Power S.A. | Solar | 9 | oct-20 | Linea 1x44 kV Carena - Puente Alto CMPC | Metropolitana
PE Piedra Amarilla | SUCT | Proyecto debe declararse en construccion | 1 | PE Piedra Amarilla SpA | Eolica | 72 | jul-20 | Linea 1x220 kV Mulchen - PE Renaico | Bio Bio | [10 empty] | DE00584-20 | 2020-02-06 | 2021-03-01
PE Mesamavida | SUCT | Solicitud Aprobada | 1 | AES Gener | Eolica | 60 | ene-20 | S/E Santa Luisa 154 kV | Bio Bio
Albemarle | SUCT | Proyecto debe declararse en construccion | 1 | Albemarle | Consumo | 12 | feb-20 | Linea 1x220 kV Andes - Laberinto | Antofagasta
Hidromocho | SUCT | Solicitud Aprobada | 1 | Hidromocho S.A. | Hidroelectrica | 15 | mar-20 | S/E El Mocho 23 kV | De Los Rios
PF Sol de Los Andes | SUCT | Proyecto debe declararse en construccion | 1 | AustrianSolar Chile Uno SpA. | Solar | 100 | dic-20 | Linea 1x110 kV Diego de Almagro - Llanta | Atacama
PS Nuevo Quillagua | SUCT | Solicitud Aprobada | 1 | Parque Eolico Quillagua SpA | Solar | 200 | nov-19 | S/E PE Quillagua 220 kV | Antofagasta
PE Peñasco Ventoso | SUCT | Rechazada | 0 | Compañia Quilleco SpA. | Eolica | 323.4 | ene-22 | Linea 2x220 kV Quilleco - Charrua | Bio Bio
PF Tamarico | SUCT | Elaboracion Informe CTD | 1 | Tamarico Solar Dos SpA | Solar | 291.4 | mar-24 | Linea 2x220 kV Maitencillo - Caserones | Atacama
CH Rucalhue | SUCT | Rechazada | 0 | Atiaia Energia | Hidroelectrica | 90 | dic-22 | Linea 2x220 kV Mulchen - Angostura | Bio Bio
CH La Confianza | SUCT | Solicitud Aprobada | 1 | Hidroconfianza SpA | Hidroelectrica | 2.61 | oct-19 | Linea 1x23 kV Peuchen - Mampil | Bio Bio
CH Los Lagos | SUCT | Elaboracion Informe Aprobacion/Rechazo | 1 | Empresa Electrica Pilmaiquen S.A. | Hidroelectrica | 48.1 | jul-21 | Linea 1x220 kV Rucatayo - Pichirrahue | De Los Lagos
PF Sol de Varas | SUCT | Proyecto debe declararse en construccion | 1 | AustrianSolar Chile Tres SpA. | Solar | 100.8 | dic-20 | S/E Luz del Norte 220 kV | Atacama
PF Nuevo Futuro | SUCT | Rechazada | 0 | Avenir La Silla SpA. | Solar | 140 | S/I | S/E Don Hector 220 kV | Atacama
Freirina Solar | SUCT | Elaboracion Informe CTD | 1 | Parsosy Vallenar 1 SpA | Solar | 400 | dic-21 | Linea Guacolda-Maitencillo | Atacama
Switchgear 23 kV SE Andes - Hanwha Q Cells | SUCT | Proyecto debe declararse en construccion | 1 | Hanwha Q Cells Chile SpA | Solar | 26.6 | jul-19 | S/E Andes 23 kV | Antofagasta
CH Aillin | SUCT | Solicitud Aprobada | 1 | Hidroelectrica Las Juntas S.A. | Hidroelectrica | 7 | mar-20 | S/E Peuchen 220 kV | Bio Bio
Sol de Lila | SUCT | Proyecto debe declararse en construccion | 1 | Enel Green Power del Sur SpA | Solar | 152 | mar-20 | S/E Andes | Antofagasta
PF Gabriela | SUCT | Elaboracion Informe CTD | 1 | Grenergy Renovables Pacific Limitada | Solar | 220 | dic-21 | S/E Gaby | Antofagasta
Tamarico 2 | SUCT | Desistida | 0 | Campanillas Solar SpA | Solar | 155.05 | mar-23 | Linea 2x220 kV Maitencillo - Caserones | Atacama
Rucasol | SUCT | Elaboracion Informe Aprobacion/Rechazo | 1 | Rucasol SpA | Solar | 9 | ago-22 | Linea 1x110 kV Punta Peuco - Loma los Colorados | Metropolitana
PE Atacama | SUCT | Evaluacion Admisibilidad | 1 | Parque Eolico Atacama SpA | Eolica | 177.6 | jun-21 | Linea 2x220 kV Cabo Leones - Maitencillo | Atacama
Arqueros | SUCT | Elaboracion Informe CTD | 1 | Laguna Resources Chile Limitada | Consumo | 20 | dic-21 | Linea 1x220 kV Carrera Pinto - La Coipa | Atacama
Los Olmos | SUCT | Solicitud Aprobada | 1 | AES Gener | Eolica | 100 | sept-20 | Linea 1X220 kV Tolpan - Mulchen | Bio Bio
AR Ministro Hales Solar | SUCT | Evaluacion Admisibilidad | 1 | AR Energia Chile SpA | Solar | 250 | dic-22 | Linea 1x220 kV Encuentro - Tchitack Hales | Antofagasta
PF Sierra Soleada | SUCT | Rechazada | 0 | Inmobiliaria e Inversiones Los Coihues S.A. | Solar | 50 | dic-21 | Linea 1x110 kV Diego de Almagro - Manto Verde | Atacama | [8 empty] | DE00167-20 | 2020-01-14
Nuevo Futuro | SUCT | Elaboracion Informe CTD | 1 | Avenir La Silla SpA. | Solar | 140 | jun-21 | S/E Pajonales | Atacama
PF Minas Solar | SUCT | Elaboracion Informe CTD | 1 | Inversiones Minas Solar SpA | Solar | 55 | mar-22 | Linea 1x220 kV Totoralillo - Cerro Negro Norte | Valparaiso
PF Lince Solar | SUCT | Elaboracion Informe CTD | 1 | Inversiones Lince Solar SpA | Solar | 67 | mar-22 | Linea 1x110 kV Sierra Gorda - Bombeo 2 | Antofagasta
PF Milti | SUCT | Elaboracion Informe CTD | 1 | Grenergy Renovables Pacific Limitada | Solar | 90 | dic-21 | S/E El Abra 220 kV | Antofagasta
PF Sutar | SUCT | Evaluacion Admisibilidad | 1 | Grenergy Renovables Pacific Limitada | Solar | 240 | dic-22 | S/E Radomiro Tomic | Antofagasta
PF Los Nogales | SUCT | Rechazada (no cuenta con capacidad técnica) | 1 | Camarico Solar SpA | Solar | 72 | ene-22 | S/E Punitaqui 110 kV | Coquimbo | [14 empty] | DE00677-20 | 2020-02-13
Ampliacion San Pedro I | SUCT | Solicitud Aprobada | 1 | GPG Solar Chile 2017 SpA | Solar | 6 | dic-20 | Linea 1x220 kV Calama - Solar Jama | Antofagasta
PE Punta de talca | SUCT | Elaboracion Informe CTD | 1 | Parque Eolico Punta de Talca SpA. | Eolica | 70 | feb-22 | S/E Talinay | Coquimbo
PF Caracas II | SUCT | Elaboracion Informe Aprobacion/Rechazo | 1 | Generadora SolSoliv SpA. | Solar | 9 | feb-21 | S/E Prime Condores | Atacama
Minera Santo Domingo | SUCT | Proyecto debe declararse en construccion | 1 | Minera Santo Domingo SCM | Consumo | 100 | ago-21 | S/E Central San Lorenzo | Atacama
PMG PFV Ckontor | SUCT | Evaluacion Admisibilidad | 1 | Grenergy Renovables Pacific Limitada | Solar | 9 | jun-21 | S/E Mantos Blancos | Antofagasta
CH Los Corrales | SUCT | Elaboracion Informe CTD | 1 | Hidroelectrica Los Corrales SpA. | Hidroelectrica | 2.96 | may-20 | S/E Central San Andres 220 kV | Atacama
PMG PFV Los Colorados | SUCT | Evaluacion Admisibilidad | 1 | Energia de la Patagonia y Aysen SpA. | Solar | 3 | ago-20 | S/E Los Colorados | Atacama | [6 empty] | OP00329-20 | 2020-02-13
PMG PFV Cerro Negro Norte | SUCT | Evaluacion Admisibilidad | 1 | Energia de la Patagonia y Aysen SpA. | Solar | 3 | ago-20 | S/E Cerro Negro Norte | Atacama | [6 empty] | OP00331-20
Las Bateas | SUCT | Elaboracion Informe CTD | 1 | Til Til Energias SpA. | Solar | 29.5 | sept-21 | Linea 110 kV Loma Los Colorados - Tap Punta Peuco | Metropolitana
Solar Piemonte | SUCT | Elaboracion Informe CTD | 1 | Solar Piemonte SpA. | Solar | 9 | nov-20 | S/E Punitaqui 13,2 kV | Coquimbo
PF Los Condores | SUCT | Evaluacion Admisibilidad | 1 | Fontus Prime Solar SpA | Solar | 9 | nov-20 | S/E Los Condores | Tarapaca
PF Combarbala | SUCT | Elaboracion Informe CTD | 1 | Fontus Prime Solar SpA | Solar | 9 | nov-20 | Línea 1x110 kV Estructura N248 - Central Combarbalá | Coquimbo |  |  |  |  | DE00407-20 | 2020-01-28
PF Llanos Blancos | SUCT | Elaboracion Informe CTD | 1 | Fontus Prime Solar SpA | Solar | 9 | nov-20 | S/E Llanos Blancos | Antofagasta
PF Pajonales | SUCT | Elaboracion Informe CTD | 1 | Fontus Prime Solar SpA | Solar | 9 | nov-20 | S/E Pajonales | Atacama
PF Marañon | SUCT | Elaboracion Informe CTD | 1 | Inversiones Navat SpA | Solar | 155.8 | jul-21 | Linea Maitencillo Caserones 220 kV | Atacama
PMG Altamira Solar | SUCT | Rechazada | 0 | Sin empresa | Solar | 9 | may-21 | S/E Minera Franke | Atacama
PMG Lince Solar | SUCT | Rechazada | 0 | Sin empresa | Solar | 9 | may-21 | S/E El Lince | Antofagasta
PMG Quebradilla Solar 1 | SUCT | Evaluacion Admisibilidad | 1 | Fontus Prime Solar SpA | Solar | 9 | nov-20 | S/E Doña Carmen | Valparaiso
PMG Quebradilla Solar 2 | SUCT | Evaluacion Admisibilidad | 1 | Fontus Prime Solar SpA | Solar | 9 | nov-20 | S/E Doña Carmen | Valparaiso
PMG Quebradilla Solar 3 | SUCT | Evaluacion Admisibilidad | 1 | Fontus Prime Solar SpA | Solar | 9 | nov-20 | S/E Doña Carmen | Valparaiso
PMG Quebradilla Solar 4 | SUCT | Evaluacion Admisibilidad | 1 | Fontus Prime Solar SpA | Solar | 9 | nov-20 | S/E Doña Carmen | Valparaiso
PF Caimanes | SUCT | Elaboracion Informe CTD | 1 | Generadora Caimanes SpA | Solar | 9 | jul-21 | S/E Los Vilos | Coquimbo
PMG Aguacolla Solar | SUCT | Evaluacion Admisibilidad | 1 | Energias Renovables DSL SpA | Solar | 9 | may-21 | S/E Jorquera | Atacama
PMG Cucumelo Solar | SUCT | Evaluacion Admisibilidad | 1 | Energias Renovables DSL SpA | Solar | 9 | may-21 | Tap Off La Cruz | Antofagasta
PMG Floripondio | SUCT | Evaluacion Admisibilidad | 1 | Energias Renovables DSL SpA | Solar | 9 | may-21 | S/E Aguas Blancas | Antofagasta
PMG Tupa Solar | SUCT | Evaluacion Admisibilidad | 1 | Energias Renovables DSL SpA | Solar | 9 | may-21 | S/E La Cascada | Tarapaca
Aumento de potencia MCH Dos Valles | SUCT | Evaluacion Admisibilidad | 1 | Hidroelectrica Dos Valles SpA. | Hidroelectrica | 4.5 | feb-20 | S/E El Paso | Ohiggins
Blanco | SUCT | Elaboracion Informe CTD | 1 | Minera Salar Blanco S.A. | Consumo | 4.5 | oct-22 | Linea 1x23 kV La Coipa - Estacion de Bombeo | Atacama
PF Armando Solar | SUCT | Evaluacion Admisibilidad | 1 | SPHERA DEVELOPMENT SPA | Solar | 9 | feb-22 | S/E Masisa | Bio Bio
PF Cabrero Solar | SUCT | Evaluacion Admisibilidad | 1 | SPHERA DEVELOPMENT SPA | Solar | 9 | feb-22 | S/E Fibranova | Bio Bio
PMG El Gatin Solar | SUCT | Evaluacion Admisibilidad | 1 | Energias Renovables DSL SpA | Solar | 9 | may-21 | S/E El Lince | Antofagasta |  |  |  |  | DE00582-20 | 2020-02-06
CAN-6 Blanco | SUCT | Elaboracion Informe CTD | 1 | Minera Salar Blanco S.A. | Consumo | 0.345 | may-21 | Linea 1x23 kV La Coipa - Estacion de Bombeo | Atacama
Llanos Blancos 2 | SUCT | Elaboracion Informe CTD | 1 | Fontus Prime Solar SpA | Solar | 9 | nov-20 | S/E Llanos Blancos | Antofagasta
Porvenir Solar | SUCT | Evaluacion Admisibilidad | 1 | SPHERA DEVELOPMENT SPA | Solar | 50 | feb-22 | S/E Cristalerias | Valparaiso
PS Antofagasta | SUCT | Rechazada | 0 | Ibereolica Solar Antofagasta SpA | Solar | 500 | sept-23 | Linea 2x220 kV Maria Elena - Kimal | Antofagasta
Don Eugenio | SUCT | Evaluacion Admisibilidad | 1 | Hidroelectrica Azufre SpA. | Hidroelectrica | 2.95 | jun-21 | S/E Central San Andres 220 kV | Atacama
PF Los Rastrojos | SUCT | Elaboracion Informe CTD | 1 | La Serena Ocho SpA | Solar | 141 | mar-22 | S/E La Huella | Coquimbo
Piedras Negras | SUCT | Evaluacion Admisibilidad | 1 | Hidroelectrica Piedras Negras SpA. | Hidroelectrica | 2.95 | nov-21 | S/E Central San Andres 220 kV | Atacama
Punta del Viento | SUCT | Evaluacion Admisibilidad | 1 | Hidroelectrica Punta del Viento SpA. | Hidroelectrica | 2.95 | abr-21 | S/E Central San Andres 220 kV | Atacama
Doña Patricia | SUCT | Evaluacion Admisibilidad | 1 | Fontus Prime Solar SpA | Solar | 6.6 | nov-20 | S/E Elevadora CR Maitencillo | Atacama
PF Tamaya Solar | SUCT | Elaboracion Informe CTD | 1 | Engie Energia Chile S.A. | Solar | 114 | abr-21 | S/E Tamaya 110 kV | Antofagasta
PMG Copihue | SUCT | Rechazada | 0 | Solarpack Chile Limitada | Solar | 9 | dic-20 | S/E Parinacota | Arica
PMG Kiana Solar | SUCT | Elaboracion Informe CTD | 1 | oEnergy Generacion Solar Distribuida SpA | Solar | 9 | jul-21 | Linea Tap Off La Negra - Alto Norte | Antofagasta
PMG PFV Alto Norte | SUCT | Evaluacion Admisibilidad | 1 | Grenergy Renovables Pacific Limitada | Solar | 9 | dic-22 | S/E Alto Norte | Antofagasta
PF Carmen Solar | SUCT | Evaluacion Admisibilidad | 1 | Sphera Development SpA | Solar | 105 | feb-22 | S/E Doña Carmen | Valparaiso |  |  | OP00119-20 | 2020-01-15
PF Chañar Solar (Sphera) | SUCT | Desistida | 0 | Sphera Development SpA | Solar | 105 | feb-22 | S/E Don Hector 220 kV | Atacama
PMG PFV Chañar (Grenergy) | SUCT | Evaluacion Admisibilidad | 1 | Grenergy Renovables Pacific Limitada | Solar | 9 | dic-21 | S/E Los Colorados | Atacama
PMG PFV Chungungo | SUCT | Evaluacion Admisibilidad | 1 | Grenergy Renovables Pacific Limitada | Solar | 9 | dic-21 | S/E Minera Franke | Atacama
PMG PFV Pedernales | SUCT | Evaluacion Admisibilidad | 1 | Grenergy Renovables Pacific Limitada | Solar | 9 | dic-21 | S/E Salvador | Atacama
Ineusol | SUCT | Solicitud Ingresada | 1 | KPF SpA | Solar | 9 | may-21 | Linea 1x110 kV Loma Los Colorados - Punta Peuco | Metropolitana
PMG Travesia | SUCT | Solicitud Ingresada | 1 | Grenergy Renovables Pacific Limitada | Solar | 9 | dic-21 | S/E Travesia 23 kV | Atacama |  |  |  |  | DE00228-20 | 2020-01-17
PMG PFV Pampa Unión | SUCT | Evaluacion Admisibilidad | 1 | Grenergy Renovables Pacific Limitada | Solar | 9
PE Atacama | SUCT | Ingreso |  | Ibereolica | eólica | 180 |  | Línea 2x220 kV Cabo Leones - Maitencillo C2 | Atacama |  |  | OP00233-20 | 2020-01-31
PMG PFV Puelma | SUCT | Evaluacion Admisibilidad |  | Grenergy Renovables Pacific Limitada | Solar | 9 |  | S/E Spence 23 kV | [5 empty] | DE00403-20 | 2020-01-28
PMG PFV Tambillo | SUCT | Evaluacion Admisibilidad |  | Grenergy Renovables Pacific Limitada | Solar | 9 | dic-21 | S/E Jorquera 23 kV | [5 empty] | DE00402-20 | 2020-01-28
Molina Solar | SUCT | Desistimiento |  | Sphera Development SpA | Solar | [16 empty] | OP00287-20 | 2020-02-07
PE La Cabaña | SUCT | Ingreso |  | Enel Green Power del Sur SpA | eólica | 85.5 |  | Línea 1x220 kV Parque Eólico Renaico - Mulchén
Alto Bonito | SUCT | Ingreso (06-02-2020) |  | Hidrobonito SA | Hidroelectrica | 2020-05-02 | 2020-12-20 | Línea 23 kV Río Bonito - Bonito | Los Lagos |  |  | DE01079-20
Finis Terrae Extensión | SUCT | Proyecto debe declararse en construccion |  | ENEL Green Power del Sur SpA | Solar | 126.2 | 2020-12-20 | S/E Rande 220 kV | Antofagasta
Taltal Solar | SUCT | Ingreso (19-02-2020) |  | ENEL Green Power del Sur SpA | Solar | 180 | 2020-12-22 | S/E Eólica Taltal 220 kV |  | -25.0696 | -69.8538
Vega Solar |  |  |  | Fontus Prime Solar SpA | Solar | 9 |  | Tap Off línea Arica - Chapiquiña 66 kV | Arica |  |  | OP00508-20 | 2020-03-06
Sirio Solar |  |  |  | Fontus Prime Solar SpA | Solar | 9 |  | Tap Off línea Arica - Chapiquiña 66 kV | Arica
Polux Solar |  |  |  | Fontus Prime Solar SpA | Solar | 9 |  | Tap Off línea Arica - Chapiquiña 66 kV | Arica
Atria Solar |  |  |  | Fontus Prime Solar SpA | Solar | 9 |  | Tap Off línea Arica - Chapiquiña 66 kV | Arica

## SE Sin espacio
Subestación | Carta | Fecha
S/E Quelentaro 110 kV | DE06932-19 | 2019-12-30
S/E Nueva Pozo Almonte 220 kV | DE05670-19 | 2019-12-06
S/E Hualqui 220 kV | DE00279-20 | 2020-01-21
S/E Frontera 220 kV | DE00300-20 | 2020-01-22
S/E Molina 66 kV | DE06864-19 | 2019-12-26
S/E Don Héctor | DE06738-19 | 2019-12-19
S/E Leyda 110 kV | DE06711-19 | 2019-12-18
S/E Kapatur 220 kV | DE00865-20 | 2020-02-21
S/E Nueva Cauquenes 220 kV | DE00864-20 | 2020-02-21

## Estadística total
Solicitudes SUCT GENERAL | [8 empty] | Instalaciones / MW Aceptados (previo) |  |  | Instalaciones / MW ACEPTADOS (ORDENADO) |  |  | Instalaciones / MW ACEPTADOS (PREVIO) |  |  | MW ACEPTADOS (ORDENADO) |  |  |  | Empresa con mas rechazos o procesos desistidos
[9 empty] | Instalaciones | MW | Cantidad | Instalaciones | MW | Cantidad |  | MW | Cantidad |  | MW | Cantidad |  | Cantidad |  | Cantidad
| Hidroelectrica | GLP | Eolica | Solar | Diesel | Consumo | Geotermica | TOTAL | Linea 110 kV Loma Los Colorados - Tap Punta Peuco | 29.5 | 1 | Linea 2x220 kV Maitencillo - Caserones | 446.45 | 2 | Hidroelectrica Basualto SpA. | 0 | 0 | Andes Mainstream SpA. | 637.6 | 5 | Hidroelectrica Basualto SpA. | 1 | Hidropalmar S.A. | 2
Arica | 0 | 0 | 0 | 697 | 0 | 0 | 0 | 697 | Linea 1x110 kV Diego de Almagro - Llanta | 100 | 1 | Linea Guacolda-Maitencillo | 400 | 1 | Hidroelectrica Flores S.A. | 2.9 | 1 | Grenergy Renovables Pacific Limitada | 604 | 9 | Hidroelectrica Flores S.A. | 0 | Sin empresa | 2
Tarapaca | 0 | 0 | 0 | 1416 | 0 | 0 | 0 | 1416 | Linea 1x110 kV Diego de Almagro - Manto Verde | 0 | 0 | Linea 1x220 kV Calama - Solar Jama | 256 | 3 | Hidroelectrica La Estancia S.A. | 1.6 | 1 | Parsosy Vallenar 1 SpA | 400 | 1 | Hidroelectrica La Estancia S.A. | 0 | Hidroelectrica Basualto SpA. | 1
Antofagasta | 0 | 0 | 1160.9 | 5792.6 | 0 | 254.43 | 33 | 7240.93 | Linea 1x110 kV Loma Los Colorados - Punta Peuco | 9 | 1 | Linea 1x220 kV Encuentro - Tchitack Hales | 250 | 1 | Electrica Digua SpA | 19.98 | 1 | Tamarico Solar Dos SpA | 291.4 | 1 | Electrica Digua SpA | 0 | Grupo Pirandes SpA | 1
Atacama | 11.81 | 0 | 1356.6 | 6200.58 | 68.4 | 162.945 | 0 | 7800.335 | Linea 1x110 kV Planta de Bombeo 2 - Manto Verde | 80 | 1 | S/E Radomiro Tomic | 240 | 1 | Grupo Pirandes SpA | 0 | 0 | Engie Energia Chile S.A. | 264 | 2 | Grupo Pirandes SpA | 1 | Electro Austral Generacion Ltda | 1
Coquimbo | 0 | 0 | 430 | 389 | 250 | 14.3 | 0 | 1083.3 | Linea 1x110 kV Punta Peuco - Loma los Colorados | 9 | 1 | S/E Gaby | 220 | 1 | Aaktei Transmision SpA | 2.5 | 1 | AR Energia Chile SpA | 250 | 1 | Aaktei Transmision SpA | 0 | Hidroelectrica Azufre SpA. | 1
Valparaiso | 0 | 0 | 0 | 651 | 0 | 12 | 0 | 663 | Linea 1x110 kV Sierra Gorda - Bombeo 2 | 67 | 1 | S/E Puri 220 kV | 201 | 1 | Electro Austral Generacion Ltda | 0 | 0 | Domeyko Oeste Cinco SpA | 201 | 1 | Electro Austral Generacion Ltda | 1 | Empresa Electrica El Pinar SpA. | 1
Metropolitana | 0 | 0 | 0 | 121.5 | 0 | 175 | 0 | 296.5 | Linea 1x110 kV Uribe -Uribe Solar | 50 | 1 | S/E PE Quillagua 220 kV | 200 | 1 | Asociacion de Canalistas Canal Zañartu | 20 | 1 | Parque Eolico Quillagua SpA | 200 | 1 | Asociacion de Canalistas Canal Zañartu | 0 | Energia Renovable Verano Tres SpA. | 1
Ohiggins | 25.3 | 0 | 502.45 | 707.8 | 40 | 0 | 0 | 1275.55 | Linea 1x154 kV Abanico - Charrua | 20 | 1 | S/E El Abra 220 kV | 199.2 | 2 | Innovacion Energia S.A. | 50 | 1 | Solventus Chile SpA. | 180 | 1 | Innovacion Energia S.A. | 0 | Energia Coyanco S.A. | 1
Maule | 19.98 | 50 | 400 | 224 | 0 | 0 | 0 | 693.98 | Linea 1x154 kV Los angeles - Santa Fe | 84 | 1 | S/E Farellon 220 kV | 184.8 | 1 | Engie Energia Chile S.A. | 264 | 2 | Parque Eolico Atacama SpA | 177.6 | 1 | Engie Energia Chile S.A. | 0 | PE Vergara SpA | 1
Ñuble | 0 | 0 | 0 | 340 | 0 | 0 | 0 | 340 | Linea 1x220 kV Andes - Laberinto | 12 | 1 | Linea 1x220 kV Crucero - Radomiro Tomic | 180 | 1 | Hidroelectrica Azufre SpA. | 2.95 | 1 | SPHERA DEVELOPMENT SPA | 173 | 4 | Hidroelectrica Azufre SpA. | 1 | Orion Power S.A. | 1
Bio Bio | 173.01 | 0 | 1785.7 | 123 | 282 | 5 | 0 | 2368.71 | Linea 1x220 kV Calama - Solar Jama | 256 | 3 | Linea 2x220 kV Cabo Leones - Maitencillo | 177.6 | 1 | Hidroelectrica Paredones S.A. | 2.9 | 1 | AES Gener | 160 | 2 | Hidroelectrica Paredones S.A. | 0 | Compañia Quilleco SpA. | 1
Araucania | 4.1 | 0 | 560.8 | 0 | 0 | 0 | 0 | 564.9 | Linea 1x220 kV Carrera Pinto - La Coipa | 20 | 1 | Linea 1x220 kV Encuentro - Spence | 159.6 | 1 | Hidroelectrica Blanco S.A. | 3 | 1 | Inversiones Navat SpA | 155.8 | 1 | Hidroelectrica Blanco S.A. | 0 | Atiaia Energia | 1
De Los Rios | 15 | 0 | 506.4 | 0 | 0 | 0 | 0 | 521.4 | Linea 1x220 kV Charrua - Santa Fe | 0 | 0 | Linea Maitencillo Caserones 220 kV | 155.8 | 1 | Andes Mainstream SpA. | 637.6 | 5 | Campanillas Solar SpA | 155.05 | 1 | Andes Mainstream SpA. | 0 | Avenir La Silla SpA. | 1
De Los Lagos | 48.1 | 0 | 481 | 0 | 0 | 32 | 0 | 561.1 | Linea 1x220 kV Confluencia - San Andres | 0 | 0 | S/E Andes | 152 | 1 | Domeyko Oeste Cinco SpA | 201 | 1 | Enel Green Power del Sur SpA | 152 | 1 | Domeyko Oeste Cinco SpA | 0 | Campanillas Solar SpA | 1
[9 empty] | Linea 1x220 kV Crucero - Radomiro Tomic | 180 | 1 | Linea 1x220 kV Pan de Azucar - Minera Teck | 150 | 1 | Prime Energia | 150 | 1 | Prime Energia | 150 | 1 | Prime Energia | 0 | SPHERA DEVELOPMENT SPA | 1
[9 empty] | Linea 1x220 kV Encuentro - Spence | 159.6 | 1 | S/E Pajonales | 149 | 2 | Electrica Cipresillos SpA | 9 | 1 | La Serena Ocho SpA | 141 | 1 | Electrica Cipresillos SpA | 0 | Ibereolica Solar Antofagasta SpA | 1
[9 empty] | Linea 1x220 kV Encuentro - Tchitack Hales | 250 | 1 | S/E Doña Carmen | 141 | 5 | AustrianSolar Chile Seis SpA. | 84 | 1 | Eolica San Matias SpA | 140 | 1 | AustrianSolar Chile Seis SpA. | 0 | Solarpack Chile Limitada | 1
[9 empty] | Linea 1x220 kV Farellon - Cerro Tigre | 100 | 1 | S/E La Huella | 141 | 1 | Exploraciones Hidricas SpA. | 3 | 1 | Avenir La Silla SpA. | 140 | 1 | Exploraciones Hidricas SpA. | 0 | Hidroelectrica Flores S.A. | 0
[9 empty] | Linea 1x220 kV Mulchen - PE Renaico | 72 | 1 | Linea 1x220 kV Tap Maria Dolores - Celulosa Laja | 140 | 1 | Empresa Electrica El Pinar SpA. | 0 | 0 | GPG Solar Chile 2017 SpA | 106 | 2 | Empresa Electrica El Pinar SpA. | 1 | Hidroelectrica La Estancia S.A. | 0
[9 empty] | Linea 1x220 kV Pan de Azucar - Minera Teck | 150 | 1 | S/E Tamaya 110 kV | 114 | 1 | Solventus Chile SpA. | 180 | 1 | AustrianSolar Chile Tres SpA. | 100.8 | 1 | Solventus Chile SpA. | 0 | Electrica Digua SpA | 0
[9 empty] | Linea 1x220 kV Rucatayo - Pichirrahue | 48.1 | 1 | S/E Luz del Norte 220 kV | 100.8 | 1 | Renovalia Chile Tres SpA. | 20 | 1 | Libertad SpA | 100 | 2 | Renovalia Chile Tres SpA. | 0 | Aaktei Transmision SpA | 0
[9 empty] | Linea 1x220 kV Tap Maria Dolores - Celulosa Laja | 140 | 1 | Linea 1x110 kV Diego de Almagro - Llanta | 100 | 1 | Eolica San Matias SpA | 140 | 1 | AustrianSolar Chile Uno SpA. | 100 | 1 | Eolica San Matias SpA | 0 | Asociacion de Canalistas Canal Zañartu | 0
[9 empty] | Linea 1x220 kV Tap Maria Dolores - Santa Fe | 0 | 0 | Linea 1x220 kV Farellon - Cerro Tigre | 100 | 1 | Minera Salar Blanco S.A. | 13.345 | 3 | Minera Santo Domingo SCM | 100 | 1 | Minera Salar Blanco S.A. | 0 | Innovacion Energia S.A. | 0
| Solar | [7 empty] | Linea 1X220 kV Tolpan - Mulchen | 100 | 1 | Linea 1X220 kV Tolpan - Mulchen | 100 | 1 | Enap Refinerias S.A. | 12 | 1 | Fontus Prime Solar SpA | 87.6 | 10 | Enap Refinerias S.A. | 0 | Engie Energia Chile S.A. | 0
Solicitudes SASC/ SUCT (MW TOTALES) | [8 empty] | Linea 1x220 kV Totoralillo - Cerro Negro Norte | 55 | 1 | S/E Central San Lorenzo | 100 | 1 | GPG Solar Chile 2017 SpA | 106 | 2 | AustrianSolar Chile Seis SpA. | 84 | 1 | GPG Solar Chile 2017 SpA | 0 | Hidroelectrica Paredones S.A. | 0
| Menor o igual 50 MW | 50 - 100 MW | Mayor o igual a 100 MW | [5 empty] | Linea 1x23 kV La Coipa - Estacion de Bombeo | 13.345 | 3 | S/E Agrosuper 220 kV | 91 | 1 | SQM | 50 | 1 | AustrianSolar Chile Dos SpA. | 80 | 1 | SQM | 0 | Hidroelectrica Blanco S.A. | 0
Arica | [8 empty] | Linea 1x23 kV Peuchen - Mampil | 2.61 | 1 | Linea 1x154 kV Los angeles - Santa Fe | 84 | 1 | Energia Renovable Verano Tres SpA. | 0 | 0 | PE Piedra Amarilla SpA | 72 | 1 | Energia Renovable Verano Tres SpA. | 1 | Andes Mainstream SpA. | 0
Tarapaca | [8 empty] | Linea 1x44 kV Carena - Puente Alto CMPC | 0 | 0 | S/E Don Hector 220 kV | 84 | 1 | Geotermica del Norte S.A. | 33 | 1 | Camarico Solar SpA | 72 | 1 | Geotermica del Norte S.A. | 0 | Domeyko Oeste Cinco SpA | 0
Antofagasta | [8 empty] | Linea 1x66 kV Palestina - EL Peñon | 20 | 1 | Linea 1x110 kV Planta de Bombeo 2 - Manto Verde | 80 | 1 | Energia Coyanco S.A. | 0 | 0 | Parque Eolico Punta de Talca SpA. | 70 | 1 | Energia Coyanco S.A. | 1 | Prime Energia | 0
Atacama | [8 empty] | Linea 1x66 kV Pangal - Tap Off Chacayes | 11.8 | 4 | Linea 1x220 kV Mulchen - PE Renaico | 72 | 1 | Hidropalmar S.A. | 0 | 0 | Inversiones Lince Solar SpA | 67 | 1 | Hidropalmar S.A. | 2 | Electrica Cipresillos SpA | 0
Coquimbo | [8 empty] | Linea 1x66 kV Tap Off - Chacayes | 9 | 1 | S/E Punitaqui 110 kV | 72 | 1 | AustrianSolar Chile Dos SpA. | 80 | 1 | Inversiones Minas Solar SpA | 55 | 1 | AustrianSolar Chile Dos SpA. | 0 | AustrianSolar Chile Seis SpA. | 0
Valparaiso | [8 empty] | Linea 1x66 kV Tap Rio Colorado - Armerillo | 0 | 0 | S/E Talinay | 70 | 1 | Fotovoltaica Norte Grande 1 SpA | 50 | 1 | Innovacion Energia S.A. | 50 | 1 | Fotovoltaica Norte Grande 1 SpA | 0 | Exploraciones Hidricas SpA. | 0
Metropolitana | [8 empty] | Linea 1x66 kV Teno - Aguas Negras | 50 | 1 | Linea 1x110 kV Sierra Gorda - Bombeo 2 | 67 | 1 | Libertad SpA | 100 | 2 | SQM | 50 | 1 | Libertad SpA | 0 | Solventus Chile SpA. | 0
Ohiggins | [8 empty] | Linea 2x220 kV Cabo Leones - Maitencillo | 177.6 | 1 | S/E Santa Luisa 154 kV | 60 | 1 | PE Vergara SpA | 0 | 0 | Fotovoltaica Norte Grande 1 SpA | 50 | 1 | PE Vergara SpA | 1 | Renovalia Chile Tres SpA. | 0
Maule | [8 empty] | Linea 2x220 kV Maitencillo - Caserones | 291.4 | 1 | Linea 1x220 kV Totoralillo - Cerro Negro Norte | 55 | 1 | Orion Power S.A. | 0 | 0 | Inmobiliaria e Inversiones Los Coihues S.A. | 50 | 1 | Orion Power S.A. | 1 | Eolica San Matias SpA | 0
Ñuble | [8 empty] | Linea 2x220 kV Maria Elena - Kimal | 0 | 0 | Linea 1x110 kV Diego de Almagro - Manto Verde | 50 | 1 | PE Piedra Amarilla SpA | 72 | 1 | Empresa Electrica Pilmaiquen S.A. | 48.1 | 1 | PE Piedra Amarilla SpA | 0 | Minera Salar Blanco S.A. | 0
Bio Bio | [8 empty] | Linea 2x220 kV Mulchen - Angostura | 0 | 0 | Linea 1x110 kV Uribe -Uribe Solar | 50 | 1 | AES Gener | 160 | 2 | Energias Renovables DSL SpA | 45 | 5 | AES Gener | 0 | Enap Refinerias S.A. | 0
Araucania | [8 empty] | Linea 2x220 kV Quilleco - Charrua | 0 | 0 | Linea 1x66 kV Teno - Aguas Negras | 50 | 1 | Albemarle | 12 | 1 | Geotermica del Norte S.A. | 33 | 1 | Albemarle | 0 | GPG Solar Chile 2017 SpA | 0
De Los Rios | [8 empty] | Linea 2x220 kV San Fabian - Ancoa | 19.98 | 1 | S/E Cristalerias | 50 | 1 | Hidromocho S.A. | 15 | 1 | Til Til Energias SpA. | 29.5 | 1 | Hidromocho S.A. | 0 | SQM | 0
De Los Lagos | [8 empty] | Linea Guacolda-Maitencillo | 400 | 1 | S/E La Cruz 220 kV | 50 | 1 | AustrianSolar Chile Uno SpA. | 100 | 1 | Hanwha Q Cells Chile SpA | 26.6 | 1 | AustrianSolar Chile Uno SpA. | 0 | Geotermica del Norte S.A. | 0
[9 empty] | Linea Maitencillo Caserones 220 kV | 155.8 | 1 | Linea 1x220 kV Rucatayo - Pichirrahue | 48.1 | 1 | Parque Eolico Quillagua SpA | 200 | 1 | Hidropalmar S.A. | 20.4 | 2 | Parque Eolico Quillagua SpA | 0 | AustrianSolar Chile Dos SpA. | 0
| Solar | [7 empty] | Linea Tap Off La Negra - Alto Norte | 9 | 1 | S/E Cerro Pabellon | 33 | 1 | Compañia Quilleco SpA. | 0 | 0 | Asociacion de Canalistas Canal Zañartu | 20 | 1 | Compañia Quilleco SpA. | 1 | Fotovoltaica Norte Grande 1 SpA | 0
Solicitudes SASC/ SUCT (MW TOTALES) | [8 empty] | S/E Agrosuper 220 kV | 91 | 1 | Linea 110 kV Loma Los Colorados - Tap Punta Peuco | 29.5 | 1 | Tamarico Solar Dos SpA | 291.4 | 1 | Renovalia Chile Tres SpA. | 20 | 1 | Tamarico Solar Dos SpA | 0 | Libertad SpA | 0
| Menor o igual 50 MW | Mayor que 50 y Menor que 100 MW | Mayor o igual a 100 MW | [5 empty] | S/E Agrosuper 23 kV | 9 | 1 | S/E Andes 23 kV | 26.6 | 1 | Atiaia Energia | 0 | 0 | Laguna Resources Chile Limitada | 20 | 1 | Atiaia Energia | 1 | PE Piedra Amarilla SpA | 0
Arica | 2 | 1 | 2 | [5 empty] | S/E Aguas Blancas | 9 | 1 | S/E Copihues 110 kV | 20.4 | 2 | Hidroconfianza SpA | 2.61 | 1 | Electrica Digua SpA | 19.98 | 1 | Hidroconfianza SpA | 0 | AES Gener | 0
Tarapaca | 4 | 1 | 4 | [5 empty] | S/E Alto Norte | 9 | 1 | Linea 1x154 kV Abanico - Charrua | 20 | 1 | Empresa Electrica Pilmaiquen S.A. | 48.1 | 1 | Energia Coyanco S.A. | 16 | 1 | Empresa Electrica Pilmaiquen S.A. | 0 | Albemarle | 0
Antofagasta | 19 | 6 | 21 | [5 empty] | S/E Andes | 152 | 1 | Linea 1x220 kV Carrera Pinto - La Coipa | 20 | 1 | AustrianSolar Chile Tres SpA. | 100.8 | 1 | Hidromocho S.A. | 15 | 1 | AustrianSolar Chile Tres SpA. | 0 | Hidromocho S.A. | 0
Atacama | 12 | 5 | 23 | [5 empty] | S/E Andes 23 kV | 26.6 | 1 | Linea 1x66 kV Palestina - EL Peñon | 20 | 1 | Avenir La Silla SpA. | 140 | 1 | Minera Salar Blanco S.A. | 13.345 | 3 | Avenir La Silla SpA. | 1 | AustrianSolar Chile Uno SpA. | 0
Coquimbo | 4 | 3 | 1 | [5 empty] | S/E Antuco 220 kV | 0 | 0 | Linea 2x220 kV San Fabian - Ancoa | 19.98 | 1 | Parsosy Vallenar 1 SpA | 400 | 1 | Enap Refinerias S.A. | 12 | 1 | Parsosy Vallenar 1 SpA | 0 | Parque Eolico Quillagua SpA | 0
Valparaiso | 5 | 4 | 2 | [5 empty] | S/E Caren Bajo 23 kV | 2.5 | 1 | S/E Llanos Blancos | 18 | 2 | Hanwha Q Cells Chile SpA | 26.6 | 1 | Albemarle | 12 | 1 | Hanwha Q Cells Chile SpA | 0 | Tamarico Solar Dos SpA | 0
Metropolitana | 5 | 1 | 0 | [5 empty] | S/E Central San Andres 220 kV | 11.81 | 4 | S/E La Laja 110 kV | 16 | 1 | Hidroelectrica Las Juntas S.A. | 7 | 1 | Empresa Electrica El Pinar SpA. | 11.5 | 1 | Hidroelectrica Las Juntas S.A. | 0 | Hidroconfianza SpA | 0
Ohiggins | 5 | 1 | 3 | [5 empty] | S/E Central San Lorenzo | 100 | 1 | S/E El Mocho 23 kV | 15 | 1 | Enel Green Power del Sur SpA | 152 | 1 | Electrica Cipresillos SpA | 9 | 1 | Enel Green Power del Sur SpA | 0 | Empresa Electrica Pilmaiquen S.A. | 0
Maule | 8 | 1 | 0 | [5 empty] | S/E Cerro Negro Norte | 3 | 1 | Linea 1x23 kV La Coipa - Estacion de Bombeo | 13.345 | 3 | Grenergy Renovables Pacific Limitada | 613 | 10 | Rucasol SpA | 9 | 1 | Grenergy Renovables Pacific Limitada | 0 | AustrianSolar Chile Tres SpA. | 0
Ñuble | 5 | 0 | 1 | [5 empty] | S/E Cerro Pabellon | 33 | 1 | Linea 1x220 kV Andes - Laberinto | 12 | 1 | Campanillas Solar SpA | 0 | 0 | Generadora SolSoliv SpA. | 9 | 1 | Campanillas Solar SpA | 1 | Parsosy Vallenar 1 SpA | 0
Bio Bio | 2 | 0 | 1 | [5 empty] | S/E Combarbala | 0 | 0 | S/E GNL Quintero 110 kV | 12 | 1 | Rucasol SpA | 9 | 1 | Solar Piemonte SpA. | 9 | 1 | Rucasol SpA | 0 | Hanwha Q Cells Chile SpA | 0
Araucania | 0 | 0 | 0 | [5 empty] | S/E Copihues 110 kV | 0 | 0 | S/E Los Colorados | 12 | 2 | Parque Eolico Atacama SpA | 177.6 | 1 | Generadora Caimanes SpA | 9 | 1 | Parque Eolico Atacama SpA | 0 | Hidroelectrica Las Juntas S.A. | 0
De Los Rios | 0 | 0 | 0 | [5 empty] | S/E Cristalerias | 50 | 1 | S/E Central San Andres 220 kV | 11.81 | 4 | Laguna Resources Chile Limitada | 20 | 1 | oEnergy Generacion Solar Distribuida SpA | 9 | 1 | Laguna Resources Chile Limitada | 0 | Enel Green Power del Sur SpA | 0
De Los Lagos | 0 | 0 | 0 | [5 empty] | S/E Don Hector 220 kV | 84 | 1 | Linea 1x66 kV Pangal - Tap Off Chacayes | 11.8 | 4 | AR Energia Chile SpA | 250 | 1 | KPF SpA | 9 | 1 | AR Energia Chile SpA | 0 | Grenergy Renovables Pacific Limitada | 0
[9 empty] | S/E Doña Carmen | 141 | 5 | S/E Antuco 220 kV | 11.5 | 1 | Inmobiliaria e Inversiones Los Coihues S.A. | 0 | 0 | Hidroelectrica Las Juntas S.A. | 7 | 1 | Inmobiliaria e Inversiones Los Coihues S.A. | 1 | Rucasol SpA | 0
[9 empty] | S/E El Abra 220 kV | 199.2 | 2 | Linea 1x110 kV Loma Los Colorados - Punta Peuco | 9 | 1 | Inversiones Minas Solar SpA | 55 | 1 | Energia de la Patagonia y Aysen SpA. | 6 | 2 | Inversiones Minas Solar SpA | 0 | Parque Eolico Atacama SpA | 0
| Menor o igual 50 MW | 46.71% | [6 empty] | S/E El Lince | 9 | 1 | Linea 1x110 kV Punta Peuco - Loma los Colorados | 9 | 1 | Inversiones Lince Solar SpA | 67 | 1 | Hidroelectrica Dos Valles SpA. | 4.5 | 1 | Inversiones Lince Solar SpA | 0 | Laguna Resources Chile Limitada | 0
| Mayor que 50 y Menor que 100 MW | 15.13% | [6 empty] | S/E El Mocho 23 kV | 15 | 1 | Linea 1x66 kV Tap Off - Chacayes | 9 | 1 | Camarico Solar SpA | 72 | 1 | Hidroelectrica Blanco S.A. | 3 | 1 | Camarico Solar SpA | 0 | AR Energia Chile SpA | 0
| Mayor o igual a 100 MW | 38.16% | [6 empty] | S/E El Paso | 4.5 | 1 | Linea Tap Off La Negra - Alto Norte | 9 | 1 | Parque Eolico Punta de Talca SpA. | 70 | 1 | Exploraciones Hidricas SpA. | 3 | 1 | Parque Eolico Punta de Talca SpA. | 0 | Inmobiliaria e Inversiones Los Coihues S.A. | 0
[9 empty] | S/E Elevadora CR Maitencillo | 6.6 | 1 | S/E Agrosuper 23 kV | 9 | 1 | Generadora SolSoliv SpA. | 9 | 1 | Hidroelectrica Los Corrales SpA. | 2.96 | 1 | Generadora SolSoliv SpA. | 0 | Inversiones Minas Solar SpA | 0
[9 empty] | S/E Farellon 220 kV | 184.8 | 1 | S/E Aguas Blancas | 9 | 1 | Minera Santo Domingo SCM | 100 | 1 | Hidroelectrica Azufre SpA. | 2.95 | 1 | Minera Santo Domingo SCM | 0 | Inversiones Lince Solar SpA | 0
[9 empty] | S/E Fibranova | 9 | 1 | S/E Alto Norte | 9 | 1 | Hidroelectrica Los Corrales SpA. | 2.96 | 1 | Hidroelectrica Piedras Negras SpA. | 2.95 | 1 | Hidroelectrica Los Corrales SpA. | 0 | Camarico Solar SpA | 0
[9 empty] | S/E Gaby | 220 | 1 | S/E Combarbala | 9 | 1 | Energia de la Patagonia y Aysen SpA. | 6 | 2 | Hidroelectrica Punta del Viento SpA. | 2.95 | 1 | Energia de la Patagonia y Aysen SpA. | 0 | Parque Eolico Punta de Talca SpA. | 0
[9 empty] | S/E GNL Quintero 110 kV | 12 | 1 | S/E El Lince | 9 | 1 | Til Til Energias SpA. | 29.5 | 1 | Hidroelectrica Flores S.A. | 2.9 | 1 | Til Til Energias SpA. | 0 | Generadora SolSoliv SpA. | 0
[9 empty] | S/E Jorquera | 9 | 1 | S/E Fibranova | 9 | 1 | Solar Piemonte SpA. | 9 | 1 | Hidroelectrica Paredones S.A. | 2.9 | 1 | Solar Piemonte SpA. | 0 | Minera Santo Domingo SCM | 0
[9 empty] | S/E La Cascada | 9 | 1 | S/E Jorquera | 9 | 1 | Fontus Prime Solar SpA | 87.6 | 10 | Hidroconfianza SpA | 2.61 | 1 | Fontus Prime Solar SpA | 0 | Hidroelectrica Los Corrales SpA. | 0
[9 empty] | S/E La Cruz 220 kV | 50 | 1 | S/E La Cascada | 9 | 1 | Inversiones Navat SpA | 155.8 | 1 | Aaktei Transmision SpA | 2.5 | 1 | Inversiones Navat SpA | 0 | Energia de la Patagonia y Aysen SpA. | 0
| Eolicas | [7 empty] | S/E La Huella | 141 | 1 | S/E Los Condores | 9 | 1 | Sin empresa | 0 | 0 | Hidroelectrica La Estancia S.A. | 1.6 | 1 | Sin empresa | 2 | Til Til Energias SpA. | 0
Cantidad de Solicitudes | [8 empty] | S/E La Laja 110 kV | 0 | 0 | S/E Los Vilos | 9 | 1 | Generadora Caimanes SpA | 9 | 1 | Hidroelectrica Basualto SpA. | 0 | 0 | Generadora Caimanes SpA | 0 | Solar Piemonte SpA. | 0
| Menor o igual 50 MW | Mayor que 50 y Menor que 100 MW | Mayor o igual a 100 MW | [5 empty] | S/E La Mina 66 kV | 0 | 0 | S/E Mantos Blancos | 9 | 1 | Energias Renovables DSL SpA | 45 | 5 | Grupo Pirandes SpA | 0 | 0 | Energias Renovables DSL SpA | 0 | Fontus Prime Solar SpA | 0
Arica | 0 | 0 | 0 | [5 empty] | S/E Llanos Blancos | 18 | 2 | S/E Masisa | 9 | 1 | Hidroelectrica Dos Valles SpA. | 4.5 | 1 | Electro Austral Generacion Ltda | 0 | 0 | Hidroelectrica Dos Valles SpA. | 0 | Inversiones Navat SpA | 0
Tarapaca | 0 | 0 | 0 | [5 empty] | S/E Los Colorados | 12 | 2 | S/E Minera Franke | 9 | 1 | SPHERA DEVELOPMENT SPA | 173 | 4 | Energia Renovable Verano Tres SpA. | 0 | 0 | SPHERA DEVELOPMENT SPA | 1 | Generadora Caimanes SpA | 0
Antofagasta | 0 | 0 | 0 | [5 empty] | S/E Los Condores | 9 | 1 | S/E Prime Condores | 9 | 1 | Ibereolica Solar Antofagasta SpA | 0 | 0 | PE Vergara SpA | 0 | 0 | Ibereolica Solar Antofagasta SpA | 1 | Energias Renovables DSL SpA | 0
Atacama | 0 | 0 | 0 | [5 empty] | S/E Los Vilos | 9 | 1 | S/E Punitaqui 13,2 kV | 9 | 1 | La Serena Ocho SpA | 141 | 1 | Orion Power S.A. | 0 | 0 | La Serena Ocho SpA | 0 | Hidroelectrica Dos Valles SpA. | 0
Coquimbo | 0 | 0 | 0 | [5 empty] | S/E Luz del Norte 220 kV | 100.8 | 1 | S/E Salvador | 9 | 1 | Hidroelectrica Piedras Negras SpA. | 2.95 | 1 | Compañia Quilleco SpA. | 0 | 0 | Hidroelectrica Piedras Negras SpA. | 0 | La Serena Ocho SpA | 0
Valparaiso | 0 | 0 | 0 | [5 empty] | S/E Mantos Blancos | 9 | 1 | S/E Travesia 23 kV | 9 | 1 | Hidroelectrica Punta del Viento SpA. | 2.95 | 1 | Atiaia Energia | 0 | 0 | Hidroelectrica Punta del Viento SpA. | 0 | Hidroelectrica Piedras Negras SpA. | 0
Metropolitana | 0 | 0 | 0 | [5 empty] | S/E Masisa | 9 | 1 | Tap Off La Cruz | 9 | 1 | Solarpack Chile Limitada | 0 | 0 | Sin empresa | 0 | 0 | Solarpack Chile Limitada | 1 | Hidroelectrica Punta del Viento SpA. | 0
Ohiggins | 0 | 0 | 0 | [5 empty] | S/E Melipeuco 23 kV | 1.6 | 1 | S/E Peuchen 220 kV | 7 | 1 | oEnergy Generacion Solar Distribuida SpA | 9 | 1 | Ibereolica Solar Antofagasta SpA | 0 | 0 | oEnergy Generacion Solar Distribuida SpA | 0 | oEnergy Generacion Solar Distribuida SpA | 0
Maule | 0 | 0 | 0 | [5 empty] | S/E Minera Franke | 9 | 1 | S/E Elevadora CR Maitencillo | 6.6 | 1 | KPF SpA | 9 | 1 | Solarpack Chile Limitada | 0 | 0 | KPF SpA | 0 | KPF SpA | 0
Ñuble | 0 | 0 | 0 | [5 empty] | S/E Pajonales | 149 | 2 | S/E El Paso | 4.5 | 1
Bio Bio | 0 | 0 | 0 | [5 empty] | S/E Parinacota | 0 | 0 | S/E Cerro Negro Norte | 3 | 1
Araucania | 0 | 0 | 0 | [5 empty] | S/E PE Quillagua 220 kV | 200 | 1 | Linea 1x23 kV Peuchen - Mampil | 2.61 | 1
De Los Rios | 0 | 0 | 0 | [5 empty] | S/E Peuchen 220 kV | 7 | 1 | S/E Caren Bajo 23 kV | 2.5 | 1
De Los Lagos | 0 | 0 | 0 | [5 empty] | S/E Prime Condores | 9 | 1 | S/E Melipeuco 23 kV | 1.6 | 1
[9 empty] | S/E Punitaqui 110 kV | 72 | 1 | Linea 1x220 kV Charrua - Santa Fe | 0 | 0
[9 empty] | S/E Punitaqui 13,2 kV | 9 | 1 | Linea 1x220 kV Confluencia - San Andres | 0 | 0
[9 empty] | S/E Puri 220 kV | 201 | 1 | Linea 1x220 kV Tap Maria Dolores - Santa Fe | 0 | 0
[9 empty] | S/E Radomiro Tomic | 240 | 1 | Linea 1x44 kV Carena - Puente Alto CMPC | 0 | 0
[9 empty] | S/E Salvador | 9 | 1 | Linea 1x66 kV Tap Rio Colorado - Armerillo | 0 | 0
[9 empty] | S/E Santa Luisa 154 kV | 60 | 1 | Linea 2x220 kV Maria Elena - Kimal | 0 | 0
[9 empty] | S/E Talinay | 70 | 1 | Linea 2x220 kV Mulchen - Angostura | 0 | 0
[9 empty] | S/E Tamaya 110 kV | 114 | 1 | Linea 2x220 kV Quilleco - Charrua | 0 | 0
[9 empty] | S/E Travesia 23 kV | 9 | 1 | S/E La Mina 66 kV | 0 | 0
[9 empty] | Tap Off La Cruz | 9 | 1 | S/E Parinacota | 0 | 0
Note on AE1: ====== ID#AAAAI3yCo3k tc={BC44C442-4BD1-4368-B2E2-319DFEF25F5F} (2020-01-20 20:08:25) [Comentario encadenado] Su versión de Excel le permite leer este comentario encadenado; sin embargo, las ediciones que se apliquen se quitarán si el archivo se abre en una versión más reciente de Excel. Más información: https://go.microsoft.com/fwlink/?linkid=870924 Comentario: Instaciones con más MW Aceptados
Note on AN1: ====== ID#AAAAI3yCo3c tc={7F4079A3-9F2A-4CE9-85F1-70482C954012} (2020-01-20 20:08:25) [Comentario encadenado] Su versión de Excel le permite leer este comentario encadenado; sin embargo, las ediciones que se apliquen se quitarán si el archivo se abre en una versión más reciente de Excel. Más información: https://go.microsoft.com/fwlink/?linkid=870924 Comentario: Empresas con más MW aceptados
Note on AW2: ====== ID#AAAAI3yCo3U tc={EE271DBB-A52E-4622-80B3-5DF5281B49FC} (2020-01-20 20:08:25) [Comentario encadenado] Su versión de Excel le permite leer este comentario encadenado; sin embargo, las ediciones que se apliquen se quitarán si el archivo se abre en una versión más reciente de Excel. Más información: https://go.microsoft.com/fwlink/?linkid=870924 Comentario: Empresas con más Solicitudes rechazadas o procesos desistidos

## Cambios de nombre
Nombre antiguo | Nombre nuevo | Carta
S/E Tres Esquinas Frontel 66 kV | S/E Lucero 66 kV | DE00295-20

## Art-102
Proyecto | Promueve | CEN envia a la CNE |  | Justificacion
Ampliacion en S/E Frontera kV | Transelec | DE0164-20 | 2020-01-14 | Sol del Loa cuenta con permisos ambientales La obra es urgente porque la fecha prevista del parque es en 1 1/2 año mas
Ampliacion en S/E Illapa 220 kV

## Estadística SASC
Solicitudes SASC GENERAL | [8 empty] | Instalaciones / MW Aceptados (previo) |  |  | Instalaciones con + MW aceptados |  |  | PREVIO |  |  | Empresas con + MW aceptados |  |  | Empresas con + solicitudes rechazadas o desistidas
[9 empty] | Instalaciones | MW | Cantidad | Instalaciones | MW | Cantidad |  | MW | Cantidad |  | MW | Cantidad |  | Cantidad
| Hidroelectrica | GLP | Eolica | Solar | Diesel | Consumo | Geotermica | TOTAL | S/E Agua Amarga 220 kV | 60 | 1 | S/E Parinas 220 kV | 1779 | 4 | Los Guindos Generacion SpA | 132 | 1 | Colbun S.A. | 3952 | 11 | Colbun S.A. | 2 | Aes Gener S.A. | 6
Arica | 0 | 0 | 0 | 697 | 0 | 0 | 0 | 697 | S/E Aguas Negras 66 kV | 0 | 0 | S/E Algarrobal 220 kV | 1050 | 4 | Energia Alcones SpA | 0 | 0 | Grenergy Renovables Pacific Limitada | 1295 | 9 | Grenergy Renovables Pacific Limitada | 5 | Grenergy Renovables Pacific Limitada | 5
Tarapaca | 0 | 0 | 0 | 1398 | 0 | 0 | 0 | 1398 | S/E Alcones 23 kV | 9 | 1 | S/E Parinas 500 kV | 880 | 2 | Innovacion Energia S.A. | 0 | 0 | Andes Mainstream SpA. | 1181 | 5 | Andes Mainstream SpA. | 1 | Sphera Development SpA | 4
Antofagasta | 0 | 0 | 557.3 | 3704 | 0 | 192.43 | 0 | 4453.73 | S/E Alcones 66 kV | 40 | 1 | S/E Lagunas 220 kV | 844 | 3 | WPD Negrete SpA | 39 | 1 | Aes Gener S.A. | 980 | 3 | Aes Gener S.A. | 6 | Colbun S.A. | 2
Atacama | 0 | 0 | 1179 | 4672.98 | 68.4 | 29.6 | 0 | 5949.98 | S/E Algarrobal 220 kV | 1050 | 4 | S/E Mulchen 220 kV | 769 | 4 | AR Energia Chile SpA | 516.98 | 2 | Enel Green Power del Sur SpA | 970 | 3 | Enel Green Power del Sur SpA | 1 | AR Energia Chile SpA | 2
Coquimbo | 0 | 0 | 360 | 149 | 100 | 14.3 | 0 | 623.3 | S/E Armazones 23 kV | 9 | 1 | S/E Kimal 220 kV | 730 | 2 | WPD Duqueco SpA | 60 | 1 | Sphera Development SpA | 840 | 13 | Sphera Development SpA | 4 | Andes Mainstream SpA. | 1
Valparaiso | 0 | 0 | 0 | 405 | 0 | 0 | 0 | 405 | S/E Calama 110 kV | 80 | 2 | S/E Carrera Pinto 220 kV | 690 | 3 | Acciona | 322 | 3 | Energia de Tarapaca SpA | 600 | 1 | Energia de Tarapaca SpA | 0 | Enel Green Power del Sur SpA | 1
Metropolitana | 0 | 0 | 0 | 74 | 0 | 175 | 0 | 249 | S/E Calama 220 kV | 184.8 | 1 | S/E Frontera 220 kV (S/E Seccionadora Quillagua Decreto N 373) | 670 | 3 | Vientos de Renaico | 33 | 1 | FRV Services Chile SpA | 550 | 3 | FRV Services Chile SpA | 2 | FRV Services Chile SpA | 1
Ohiggins | 0 | 0 | 502.45 | 707.8 | 40 | 0 | 0 | 1250.25 | S/E Calama 23 kV | 18 | 2 | S/E Crucero 220 kV | 625 | 2 | Arica Solar 1 S.A. | 0 | 0 | AR Energia Chile SpA | 516.98 | 2 | AR Energia Chile SpA | 2 | Parque Eolico Nolana SpA | 1
Maule | 0 | 0 | 400 | 224 | 0 | 0 | 0 | 624 | S/E Caldera 110 kV | 29.6 | 1 | S/E Maria Elena 220 kV | 613 | 3 | Inversiones Frontera Solar SpA | 120 | 1 | Ibereolica | 500 | 1 | Ibereolica | 0 | WPD Negrete SpA | 1
Ñuble | 0 | 0 | 0 | 340 | 0 | 0 | 0 | 340 | S/E Candelaria 220 kV | 40 | 1 | S/E Loica 220 kV | 610 | 3 | Eolica Monte Redondo | 0 | 0 | Parque Eolico Nolana SpA | 499 | 2 | Parque Eolico Nolana SpA | 1 | Energia Alcones SpA | 1
Bio Bio | 143.4 | 0 | 1329.7 | 105 | 282 | 5 | 0 | 1865.1 | S/E Capricornio 110 kV | 82 | 1 | S/E Centinela 220 kV | 560 | 2 | Atacama Solar S.A. | 144 | 1 | Topoloa SpA | 330 | 1 | Topoloa SpA | 0 | Innovacion Energia S.A. | 1
Araucania | 0 | 0 | 560.8 | 0 | 0 | 0 | 0 | 560.8 | S/E Capricornio 13,2 kV | 18 | 2 | S/E Roncacho 220 kV | 550 | 2 | Avenir el Divisadero SpA | 0 | 0 | Acciona | 322 | 3 | Acciona | 0 | Arica Solar 1 S.A. | 1
De Los Rios | 0 | 0 | 506.4 | 0 | 0 | 0 | 0 | 506.4 | S/E Cardones 220 kV | 145 | 1 | S/E Rio Malleco 220 kV | 527.8 | 3 | EMELVA (empresa electrica Vallenar) | 68.4 | 1 | Copiapo Solar S.A. | 300 | 1 | Copiapo Solar S.A. | 0 | Avenir el Divisadero SpA | 1
De Los Lagos | 0 | 0 | 481 | 0 | 0 | 32 | 0 | 513 | S/E Carrera Pinto 220 kV | 690 | 3 | S/E Nueva Pozo Almonte 220 kV | 475 | 1 | PE Valle de los Vientos S.A. | 0 | 1 | Eactiva SpA | 280 | 1 | Eactiva SpA | 0 | Transelec | 1
[9 empty] | S/E Casas Viejas 110 kV | 65 | 1 | S/E Hualqui 220 kV | 400 | 2 | Maria Elena Solar S.A. (SolarPack) | 100 | 1 | WPD Malleco SpA. | 273 | 1 | WPD Malleco SpA. | 0 | FreePower | 1
|  |  |  | 12476.78 |  |  |  |  | S/E Cauquenes 13,2 kV | 18 | 2 | S/E Nueva Cardones 220 kV | 366.98 | 2 | Ibereolica | 500 | 1 | Engie Energia Chile S.A. | 266.8 | 2 | Engie Energia Chile S.A. | 0 | ENAP REFINERIAS S.A | 1
[9 empty] | S/E Centinela 220 kV | 560 | 2 | S/E Punta Sierra 220 kV | 360 | 1 | Tercera Region Solar SpA | 200 | 1 | Golden Sun SpA | 250 | 1 | Golden Sun SpA | 0 | Generadora y Distribuidora de Energia Oxum Spa | 1
[9 empty] | S/E Cerros de Huichahue 220 kV | 206.4 | 1 | S/E Los Changos 220 kV | 350 | 1 | Transelec | 0 | 0 | Andes Solar S.A. | 240 | 2 | Andes Solar S.A. | 0 | GM Renewables Holdings SpA | 1
[9 empty] | S/E Charrua 154 kV | 150 | 1 | S/E Entre Rios 220 kV | 300 | 1 | Grenergy Renovables Pacific Limitada | 1304 | 10 | Energia Renovable Verano Tres SpA. | 231.2 | 2 | Energia Renovable Verano Tres SpA. | 0 | Inversiones Iquique Solar SpA | 1
[9 empty] | S/E Charrua 220 kV | 132 | 1 | S/E Seccionadora El Rosal 220 kV (Decreto N 422) | 294 | 2 | WPD Malleco SpA. | 273 | 1 | Inversiones Kimal SpA | 230 | 1 | Inversiones Kimal SpA | 0 | Parque Solar Los Peumos SpA | 1
[9 empty] | S/E Chena 110 kV | 175 | 1 | S/E Frutillar Norte 220 kV | 276 | 2 | Mainstream | 145 | 1 | Sol del Loa S.A. | 220 | 1 | Sol del Loa S.A. | 0 | Estepa Solar SpA | 1
[9 empty] | S/E Chillan 66 kV | 0 | 0 | S/E Nueva Nirivilo 220 kV | 254 | 1 | Parque Eolico La Esperanza | 17.5 | 1 | AR Caman SpA | 206.4 | 1 | AR Caman SpA | 0 | Energia de Tarapaca SpA | 0
[9 empty] | S/E Cocharcas 66 kV | 155 | 2 | S/E Likanantai 220 kV | 250 | 1 | Espinos S.A. | 120 | 1 | Tercera Region Solar SpA | 200 | 1 | Tercera Region Solar SpA | 0 | Ibereolica | 0
| Solar | [7 empty] | S/E Colaco 110 kV | 85 | 1 | S/E San Andres 220 kV | 250 | 1 | Servicios Informaticos Loboflores LTDA | 175 | 1 | Eosol New Energy S.A | 200 | 1 | Eosol New Energy S.A | 0 | Topoloa SpA | 0
Solicitudes SASC SOLARES (MW TOTALES) | [8 empty] | S/E Condores 220 kV | 0 | 0 | S/E Illapa 220 220 kV | 238 | 1 | Parque Eolico Los Trigales SpA | 154.8 | 1 | Servicios Informaticos Loboflores LTDA | 175 | 1 | Servicios Informaticos Loboflores LTDA | 0 | Acciona | 0
| Menor o igual 50 MW | Mayor que 50 y Menor que 100 MW | Mayor o igual a 100 MW | [5 empty] | S/E Costanera 12 kV | 59 | 1 | S/E Cerros de Huichahue 220 kV | 206.4 | 1 | OPDE | 90 | 1 | Atlas Renewable Energy Chile SpA | 175 | 1 | Atlas Renewable Energy Chile SpA | 0 | Copiapo Solar S.A. | 0
Arica | 49 | 98 | 550 | [5 empty] | S/E Crucero 220 kV | 625 | 2 | S/E Los Maquis 220 kV | 200 | 1 | Central Frontera | 109 | 1 | Arauco Bioenergia | 166 | 1 | Arauco Bioenergia | 0 | Eactiva SpA | 0
Tarapaca | 18 | 61 | 1319 | [5 empty] | S/E Cumbre 220 kV | 188 | 2 | S/E Nueva Cauquenes 220 kV | 200 | 1 | Energia Renovable Verano Tres SpA. | 231.2 | 2 | Copiapo Energia Solar SpA | 165 | 1 | Copiapo Energia Solar SpA | 0 | WPD Malleco SpA. | 0
Antofagasta | 63 | 162 | 3479 | [5 empty] | S/E Curacavi 12 kV | 6 | 1 | S/E Cumbre 220 kV | 188 | 2 | Inversiones Fotovoltaicas SpA | 98 | 1 | AR Llanos del Viento SpA. | 160 | 1 | AR Llanos del Viento SpA. | 0 | Engie Energia Chile S.A. | 0
Atacama | 50 | 52 | 4570.98 | [5 empty] | S/E Dichato 220 kV | 150 | 1 | S/E Calama 220 kV | 184.8 | 1 | Arqueros Compañia Minera | 14.3 | 1 | AR Puelche Sur SpA | 156 | 1 | AR Puelche Sur SpA | 0 | Golden Sun SpA | 0
Coquimbo | 9 | 140 | 0 | [5 empty] | S/E Diego de Almagro 110 kV | 50 | 1 | S/E Chena 110 kV | 175 | 1 | Esinel Ingnieros | 38.43 | 1 | Parque Eolico Los Trigales SpA | 154.8 | 1 | Parque Eolico Los Trigales SpA | 0 | Andes Solar S.A. | 0
Valparaiso | 0 | 205 | 200 | [5 empty] | S/E Don Goyo 220 kV | 0 | 0 | S/E Lagunillas 220 kV | 166 | 1 | Enel Green Power del Sur SpA | 970 | 3 | Minera Centinela | 154 | 1 | Minera Centinela | 0 | Energia Renovable Verano Tres SpA. | 0
Metropolitana | 15 | 59 | 0 | [5 empty] | S/E Duqueco 66 kV | 60 | 1 | S/E Miraje 220 kV | 165 | 1 | Austrian Solar | 120 | 1 | Pleidades S.A. | 150 | 1 | Pleidades S.A. | 0 | Inversiones Kimal SpA | 0
Ohiggins | 87.8 | 90 | 530 | [5 empty] | S/E El Avellano 66 kV | 0 | 0 | S/E O'Higgins 220 kV | 160 | 1 | Fotovoltaica Norte Grande 4 SpA | 50 | 1 | GM Holdings S.A. | 150 | 1 | GM Holdings S.A. | 0 | Sol del Loa S.A. | 0
Maule | 144 | 80 | 0 | [5 empty] | S/E El Peumo 23 kV | 9 | 1 | S/E Cocharcas 66 kV | 155 | 2 | Minera Centinela | 154 | 1 | Mainstream | 145 | 1 | Mainstream | 0 | AR Caman SpA | 0
Ñuble | 235 | 0 | 105 | [5 empty] | S/E Entre Rios 220 kV | 300 | 1 | S/E Varones 220 kV | 151.2 | 1 | Engie Energia Chile S.A. | 301.2 | 3 | Atacama Solar S.A. | 144 | 1 | Atacama Solar S.A. | 0 | Tercera Region Solar SpA | 0
Bio Bio | 0 | 0 | 105 | [5 empty] | S/E Frontera 220 kV (S/E Seccionadora Quillagua Decreto N 373) | 670 | 3 | S/E Charrua 154 kV | 150 | 1 | Inca de Varas I S.A. | 126 | 1 | Sonnedix | 136 | 1 | Sonnedix | 0 | Eosol New Energy S.A | 0
Araucania | 0 | 0 | 0 | [5 empty] | S/E Frutillar Norte 220 kV | 276 | 2 | S/E Dichato 220 kV | 150 | 1 | AR Llanos del Viento SpA. | 160 | 1 | Los Guindos Generacion SpA | 132 | 1 | Los Guindos Generacion SpA | 0 | Servicios Informaticos Loboflores LTDA | 0
De Los Rios | 0 | 0 | 0 | [5 empty] | S/E Galleguillos 110 kV | 110 | 1 | S/E Cardones 220 kV | 145 | 1 | Arauco Bioenergia | 166 | 1 | Inca de Varas I S.A. | 126 | 1 | Inca de Varas I S.A. | 0 | Atlas Renewable Energy Chile SpA | 0
De Los Lagos | 0 | 0 | 0 | [5 empty] | S/E Hernan Fuentes 110 kV | 105 | 1 | S/E Charrua 220 kV | 132 | 1 | Topoloa SpA | 330 | 1 | Inversiones Frontera Solar SpA | 120 | 1 | Inversiones Frontera Solar SpA | 0 | Arauco Bioenergia | 0
[9 empty] | S/E Hualpen 154 kV | 0 | 0 | S/E Nueva Ancud 220 kV | 120 | 1 | Andes Mainstream SpA. | 1181 | 5 | Espinos S.A. | 120 | 1 | Espinos S.A. | 0 | Copiapo Energia Solar SpA | 0
| Solar | [7 empty] | S/E Hualqui 220 kV | 200 | 1 | S/E Portezuelo 220 kV | 120 | 1 | Sky Solar | 40 | 1 | Austrian Solar | 120 | 1 | Austrian Solar | 0 | AR Llanos del Viento SpA. | 0
Cantidad de Solicitudes | [8 empty] | S/E Hualte 66 kV | 45 | 1 | S/E Portezuelo 110 kV | 110.8 | 2 | AR Puelche Sur SpA | 156 | 1 | CE Atacama Solar SpA | 110 | 1 | CE Atacama Solar SpA | 0 | AR Puelche Sur SpA | 0
| Menor o igual 50 MW | Mayor que 50 y Menor que 100 MW | Mayor o igual a 100 MW | [5 empty] | S/E Illapa 220 220 kV | 238 | 1 | S/E Galleguillos 110 kV | 110 | 1 | FreePower | 0 | 0 | Central Frontera | 109 | 1 | Central Frontera | 0 | Parque Eolico Los Trigales SpA | 0
Arica | 2 | 1 | 2 | [5 empty] | S/E Illapa 220 kV | 0 | 0 | S/E Hernan Fuentes 110 kV | 105 | 1 | Inversiones Kimal SpA | 230 | 1 | Lenergia Chile SpA | 103 | 3 | Lenergia Chile SpA | 0 | Minera Centinela | 0
Tarapaca | 2 | 1 | 4 | [5 empty] | S/E Illapel 110 kV | 9 | 1 | S/E Tinguiririca 154 kV | 105 | 1 | Econssa Chile | 29.6 | 1 | Torsa Chile S.A. | 102.45 | 1 | Torsa Chile S.A. | 0 | Pleidades S.A. | 0
Antofagasta | 7 | 2 | 13 | [5 empty] | S/E Ilque 110 kV | 42.5 | 1 | S/E Quelentaro 110 kV | 102.45 | 1 | Sonnedix | 136 | 1 | Maria Elena Solar S.A. (SolarPack) | 100 | 1 | Maria Elena Solar S.A. (SolarPack) | 0 | GM Holdings S.A. | 0
Atacama | 1 | 1 | 18 | [5 empty] | S/E Itahue 220 kV | 80 | 1 | S/E Las Palmas 220 kV | 100 | 1 | Atlas Renewable Energy Chile SpA | 175 | 1 | Generadora Canelillo SpA. | 100 | 1 | Generadora Canelillo SpA. | 0 | Mainstream | 0
Coquimbo | 1 | 2 | 0 | [5 empty] | S/E Itahue 66 kV | 9 | 1 | S/E Parinacota 220 kV | 98 | 1 | Energias Alcones SpA | 40 | 1 | Parque Eolico San Andres SpA. | 100 | 1 | Parque Eolico San Andres SpA. | 0 | Atacama Solar S.A. | 0
Valparaiso | 0 | 3 | 1 | [5 empty] | S/E Kapatur 220 kV | 38.43 | 1 | S/E Colaco 110 kV | 85 | 1 | Bellavista Generacion SpA | 9 | 1 | Inversiones Fotovoltaicas SpA | 98 | 1 | Inversiones Fotovoltaicas SpA | 0 | Sonnedix | 0
Metropolitana | 2 | 1 | 0 | [5 empty] | S/E Kimal 220 kV | 730 | 2 | S/E Capricornio 110 kV | 82 | 1 | Generadora Canelillo SpA. | 100 | 1 | OPDE | 90 | 1 | OPDE | 0 | Los Guindos Generacion SpA | 0
Ohiggins | 5 | 1 | 3 | [5 empty] | S/E Lagunas 220 kV | 844 | 3 | S/E Calama 110 kV | 80 | 2 | Torsa Chile S.A. | 102.45 | 1 | Verano Capital Holding SpA | 80 | 1 | Verano Capital Holding SpA | 0 | Inca de Varas I S.A. | 0
Maule | 8 | 1 | 0 | [5 empty] | S/E Lagunas 23 kV | 9 | 1 | S/E Itahue 220 kV | 80 | 1 | Golden Sun SpA | 250 | 1 | Solek Desarrollo SpA | 80 | 1 | Solek Desarrollo SpA | 0 | Inversiones Frontera Solar SpA | 0
Ñuble | 5 | 0 | 1 | [5 empty] | S/E Lagunillas 220 kV | 166 | 1 | S/E Leyda 110 kV | 80 | 1 | Eosol New Energy S.A | 200 | 1 | EMELVA (empresa electrica Vallenar) | 68.4 | 1 | EMELVA (empresa electrica Vallenar) | 0 | Espinos S.A. | 0
Bio Bio | 0 | 0 | 1 | [5 empty] | S/E Larqui 66 kV | 50 | 1 | S/E Punta Colorada 220 kV | 80 | 1 | AR Caman SpA | 206.4 | 1 | Sky Solar | 60.8 | 2 | Sky Solar | 0 | Austrian Solar | 0
Araucania | 0 | 0 | 0 | [5 empty] | S/E Las Palmas 220 kV | 100 | 1 | S/E Maitencillo 110 kV | 68.4 | 1 | Eactiva SpA | 280 | 1 | WPD Duqueco SpA | 60 | 1 | WPD Duqueco SpA | 0 | CE Atacama Solar SpA | 0
De Los Rios | 0 | 0 | 0 | [5 empty] | S/E Leyda 110 kV | 80 | 1 | S/E Casas Viejas 110 kV | 65 | 1 | Parque Eolico Nolana SpA | 499 | 2 | Parque Solar Domeyko SpA | 60 | 1 | Parque Solar Domeyko SpA | 0 | Central Frontera | 0
De Los Lagos | 0 | 0 | 0 | [5 empty] | S/E Likanantai 220 kV | 250 | 1 | S/E Pozo Almonte 110 kV | 61 | 1 | CE Atacama Solar SpA | 110 | 1 | Los Maitenes Solar SpA | 59 | 1 | Los Maitenes Solar SpA | 0 | Lenergia Chile SpA | 0
[9 empty] | S/E Linares Norte 66 kV | 40 | 1 | S/E Agua Amarga 220 kV | 60 | 1 | Energia de Tarapaca SpA | 600 | 1 | Fotovoltaica Norte Grande 4 SpA | 50 | 1 | Fotovoltaica Norte Grande 4 SpA | 0 | Torsa Chile S.A. | 0
| Menor o igual 50 MW | 37.08% | [6 empty] | S/E Litueche 110 kV | 0 | 0 | S/E Duqueco 66 kV | 60 | 1 | Copiapo Solar S.A. | 300 | 1 | Comercial Rho Ingenieria limitada | 45 | 1 | Comercial Rho Ingenieria limitada | 0 | Maria Elena Solar S.A. (SolarPack) | 0
| Mayor que 50 y Menor que 100 MW | 14.61% | [6 empty] | S/E Loica 220 kV | 650 | 3 | S/E Quinquimo 110 kV | 60 | 1 | Sagittar SpA. | 18 | 2 | Energias Calbuco SpA | 42.5 | 1 | Energias Calbuco SpA | 0 | Generadora Canelillo SpA. | 0
| Mayor o igual a 100 MW | 48.31% | [6 empty] | S/E Los Changos 220 kV | 350 | 1 | S/E Costanera 12 kV | 59 | 1 | Sol del Loa S.A. | 220 | 1 | Eolica Monte Redondo | 42 | 1 | Eolica Monte Redondo | 0 | Parque Eolico San Andres SpA. | 0
[9 empty] | S/E Los Maquis 220 kV | 200 | 1 | S/E Negrete 66 kV | 56.5 | 2 | Palermo Solar SpA | 9 | 1 | Energias Alcones SpA | 40 | 1 | Energias Alcones SpA | 0 | Inversiones Fotovoltaicas SpA | 0
[9 empty] | S/E Los Peumos 220 kV | 0 | 0 | S/E Diego de Almagro 110 kV | 50 | 1 | Comercial Rho Ingenieria limitada | 45 | 1 | WPD Negrete SpA | 39 | 1 | WPD Negrete SpA | 1 | OPDE | 0
[9 empty] | S/E Maitencillo 110 kV | 68.4 | 1 | S/E Larqui 66 kV | 50 | 1 | ENAP REFINERIAS S.A | 0 | 0 | Esinel Ingnieros | 38.43 | 1 | Esinel Ingnieros | 0 | Verano Capital Holding SpA | 0
[9 empty] | S/E Maria Elena 220 kV | 613 | 3 | S/E Maule 154 kV | 50 | 1 | Colbun S.A. | 3952 | 11 | Solarpack Chile Limitada | 36 | 4 | Solarpack Chile Limitada | 0 | Solek Desarrollo SpA | 0
[9 empty] | S/E Marquesa 66 kV | 14.3 | 1 | S/E San Carlos 66 kV | 50 | 1 | Pleidades S.A. | 150 | 1 | Vientos de Renaico | 33 | 1 | Vientos de Renaico | 0 | EMELVA (empresa electrica Vallenar) | 0
[9 empty] | S/E Maule 154 kV | 50 | 1 | S/E Hualte 66 kV | 45 | 1 | Verano Capital Holding SpA | 80 | 1 | Econssa Chile | 29.6 | 1 | Econssa Chile | 0 | Sky Solar | 0
[9 empty] | S/E Miraje 220 kV | 165 | 1 | S/E Ilque 110 kV | 42.5 | 1 | Energias Calbuco SpA | 42.5 | 1 | Sagittar SpA. | 18 | 2 | Sagittar SpA. | 0 | WPD Duqueco SpA | 0
[9 empty] | S/E Molina 66 kV | 0 | 0 | S/E Alcones 66 kV | 40 | 1 | Copiapo Energia Solar SpA | 165 | 1 | Parque Eolico La Esperanza | 17.5 | 1 | Parque Eolico La Esperanza | 0 | Parque Solar Domeyko SpA | 0
[9 empty] | S/E Mulchen 220 kV | 769 | 4 | S/E Candelaria 220 kV | 40 | 1 | Parque Eolico San Andres SpA. | 100 | 1 | Compañia Electrica de Osorno S.A. | 16 | 1 | Compañia Electrica de Osorno S.A. | 0 | Los Maitenes Solar SpA | 0
| Eolicas | [7 empty] | S/E Nahuelbuta 66 kV | 33 | 1 | S/E Linares Norte 66 kV | 40 | 1 | Lenergia Chile SpA | 103 | 3 | Cooperativa Regional Electrica Llanquihue Ltda. Crell Ltda. | 16 | 2 | Cooperativa Regional Electrica Llanquihue Ltda. Crell Ltda. | 0 | Fotovoltaica Norte Grande 4 SpA | 0
Cantidad de Solicitudes | [8 empty] | S/E Negrete 66 kV | 56.5 | 2 | S/E Parinacota 66 kV | 40 | 1 | Aes Gener S.A. | 980 | 3 | Arqueros Compañia Minera | 14.3 | 1 | Arqueros Compañia Minera | 0 | Comercial Rho Ingenieria limitada | 0
| Menor o igual 50 MW | Mayor que 50 y Menor que 100 MW | Mayor o igual a 100 MW | [5 empty] | S/E Nueva Ancud 220 kV | 120 | 1 | S/E Santa Elvira 66 kV | 40 | 1 | Generadora y Distribuidora de Energia Oxum Spa | 0 | 0 | Bellavista Generacion SpA | 9 | 1 | Bellavista Generacion SpA | 0 | Energias Calbuco SpA | 0
Arica | 0 | 0 | 0 | [5 empty] | S/E Nueva Cardones 220 kV | 366.98 | 2 | S/E Kapatur 220 kV | 38.43 | 1 | GM Renewables Holdings SpA | 0 | 0 | Palermo Solar SpA | 9 | 1 | Palermo Solar SpA | 0 | Eolica Monte Redondo | 0
Tarapaca | 0 | 0 | 0 | [5 empty] | S/E Nueva Cauquenes 220 kV | 200 | 1 | S/E Nahuelbuta 66 kV | 33 | 1 | Inversiones Iquique Solar SpA | 0 | 0 | Parque Solar Viveros SpA | 9 | 1 | Parque Solar Viveros SpA | 0 | Energias Alcones SpA | 0
Antofagasta | 0 | 0 | 0 | [5 empty] | S/E Nueva Nirivilo 220 kV | 254 | 1 | S/E Caldera 110 kV | 29.6 | 1 | GM Holdings S.A. | 150 | 1 | Concelene SpA. | 9 | 1 | Concelene SpA. | 0 | Esinel Ingnieros | 0
Atacama | 0 | 0 | 0 | [5 empty] | S/E Nueva Pozo Almonte 220 kV | 475 | 1 | S/E Calama 23 kV | 18 | 2 | Hidroelectrica La Higuera S.A. | 0 | 1 | Parque Solar Tangua SPA | 9 | 1 | Parque Solar Tangua SPA | 0 | Solarpack Chile Limitada | 0
Coquimbo | 0 | 0 | 0 | [5 empty] | S/E O'Higgins 220 kV | 160 | 1 | S/E Capricornio 13,2 kV | 18 | 2 | Parque Solar Viveros SpA | 9 | 1 | Energias Renovables DSL SpA | 9 | 1 | Energias Renovables DSL SpA | 0 | Vientos de Renaico | 0
Valparaiso | 0 | 0 | 0 | [5 empty] | S/E Osorno 23 kV | 16 | 1 | S/E Cauquenes 13,2 kV | 18 | 2 | Parque Solar Los Peumos SpA | 0 | 0 | Pampa Solar SpA | 9 | 1 | Pampa Solar SpA | 0 | Econssa Chile | 0
Metropolitana | 0 | 0 | 0 | [5 empty] | S/E Parinacota 13,8 kV | 9 | 1 | S/E Osorno 23 kV | 16 | 1 | Andes Solar S.A. | 280 | 2 | Hanyang Chile S.A. | 6 | 1 | Hanyang Chile S.A. | 0 | Sagittar SpA. | 0
Ohiggins | 0 | 0 | 0 | [5 empty] | S/E Parinacota 220 kV | 98 | 1 | S/E Marquesa 66 kV | 14.3 | 1 | Concelene SpA. | 9 | 1 | CMPC Madera SpA | 5 | 1 | CMPC Madera SpA | 0 | Parque Eolico La Esperanza | 0
Maule | 0 | 0 | 0 | [5 empty] | S/E Parinacota 66 kV | 40 | 1 | S/E Sangra 23 kV | 10 | 1 | Hanyang Chile S.A. | 6 | 1 | Energia Alcones SpA | 0 | 0 | Energia Alcones SpA | 1 | Compañia Electrica de Osorno S.A. | 0
Ñuble | 0 | 0 | 0 | [5 empty] | S/E Parinas 220 kV | 1779 | 4 | S/E Alcones 23 kV | 9 | 1 | Parque Solar Tangua SPA | 9 | 1 | Innovacion Energia S.A. | 0 | 0 | Innovacion Energia S.A. | 1 | Cooperativa Regional Electrica Llanquihue Ltda. Crell Ltda. | 0
Bio Bio | 0 | 0 | 0 | [5 empty] | S/E Parinas 500 kV | 880 | 2 | S/E Armazones 23 kV | 9 | 1 | Sphera Development SpA | 840 | 13 | Arica Solar 1 S.A. | 0 | 0 | Arica Solar 1 S.A. | 1 | Arqueros Compañia Minera | 0
Araucania | 0 | 0 | 0 | [5 empty] | S/E Picoltue 23 kV | 5 | 1 | S/E El Peumo 23 kV | 9 | 1 | Compañia Electrica de Osorno S.A. | 16 | 1 | Avenir el Divisadero SpA | 0 | 0 | Avenir el Divisadero SpA | 1 | Bellavista Generacion SpA | 0
De Los Rios | 0 | 0 | 0 | [5 empty] | S/E Portezuelo 110 kV | 110.8 | 2 | S/E Illapel 110 kV | 9 | 1 | Parque Solar Domeyko SpA | 60 | 1 | PE Valle de los Vientos S.A. | 0 | 1 | PE Valle de los Vientos S.A. | 0 | Palermo Solar SpA | 0
De Los Lagos | 0 | 0 | 0 | [5 empty] | S/E Portezuelo 220 kV | 120 | 1 | S/E Itahue 66 kV | 9 | 1 | Estepa Solar SpA | 0 | 0 | Transelec | 0 | 0 | Transelec | 1 | Parque Solar Viveros SpA | 0
[9 empty] | S/E Portezuelo 23 kV | 9 | 1 | S/E Lagunas 23 kV | 9 | 1 | Energias Renovables DSL SpA | 9 | 1 | FreePower | 0 | 0 | FreePower | 1 | Concelene SpA. | 0
[9 empty] | S/E Portezuelo 66 kV | 9 | 1 | S/E Parinacota 13,8 kV | 9 | 1 | CMPC Madera SpA | 5 | 1 | ENAP REFINERIAS S.A | 0 | 0 | ENAP REFINERIAS S.A | 1 | Parque Solar Tangua SPA | 0
[9 empty] | S/E Pozo Almonte 110 kV | 61 | 1 | S/E Portezuelo 23 kV | 9 | 1 | Cooperativa Regional Electrica Llanquihue Ltda. Crell Ltda. | 16 | 2 | Generadora y Distribuidora de Energia Oxum Spa | 0 | 0 | Generadora y Distribuidora de Energia Oxum Spa | 1 | Energias Renovables DSL SpA | 0
[9 empty] | S/E Puente Negro 220 kV | 0 | 1 | S/E Portezuelo 66 kV | 9 | 1 | Los Maitenes Solar SpA | 59 | 1 | GM Renewables Holdings SpA | 0 | 0 | GM Renewables Holdings SpA | 1 | Pampa Solar SpA | 0
[9 empty] | S/E Puerto Varas 23 kV | 6 | 1 | S/E Tap Off Dolores 23 kV | 9 | 1 | FRV Services Chile SpA | 350 | 2 | Inversiones Iquique Solar SpA | 0 | 0 | Inversiones Iquique Solar SpA | 1 | Hanyang Chile S.A. | 0
[9 empty] | S/E Punta Colorada 220 kV | 80 | 1 | S/E Tap Off La Negra 23 kV | 9 | 1 | Solarpack Chile Limitada | 36 | 4 | Hidroelectrica La Higuera S.A. | 0 | 1 | Hidroelectrica La Higuera S.A. | 0 | CMPC Madera SpA | 0
[9 empty] | S/E Punta Sierra 220 kV | 360 | 1 | S/E Teno 13,2 kV | 9 | 1 | Empresa Electrica Caren S.A. | 0 | 1 | Parque Solar Los Peumos SpA | 0 | 0 | Parque Solar Los Peumos SpA | 1 | PE Valle de los Vientos S.A. | 0
[9 empty] | S/E Quelentaro 110 kV | 102.45 | 1 | S/E Teno 154 kV | 9 | 1 | Pampa Solar SpA | 9 | 1 | Estepa Solar SpA | 0 | 0 | Estepa Solar SpA | 1 | Hidroelectrica La Higuera S.A. | 0
[9 empty] | S/E Quinquimo 110 kV | 60 | 1 | S/E Uribe 23 kV | 9 | 1 | Solek Desarrollo SpA | 80 | 1 | Empresa Electrica Caren S.A. | 0 | 1 | Empresa Electrica Caren S.A. | 0 | Empresa Electrica Caren S.A. | 0
[9 empty] | S/E Quintay 66 kV | 0 | 0 | S/E Curacavi 12 kV | 6 | 1
[9 empty] | S/E Rio Malleco 220 kV | 527.8 | 3 | S/E Puerto Varas 23 kV | 6 | 1
[9 empty] | S/E Rio Malleco 220 kV | 527.8 | 3 | S/E Picoltue 23 kV | 5 | 1
[9 empty] | S/E Rio Tolten 220 kV | 0 | 1 | S/E Puente Negro 220 kV | 0 | 1
[9 empty] | S/E Roncacho 220 kV | 550 | 2 | S/E Rio Tolten 220 kV | 0 | 1
[9 empty] | S/E San Andres 220 kV | 250 | 1 | S/E Aguas Negras 66 kV | 0 | 0
[9 empty] | S/E San Carlos 66 kV | 50 | 1 | S/E Chillan 66 kV | 0 | 0
[9 empty] | S/E Sangra 23 kV | 10 | 1 | S/E Condores 220 kV | 0 | 0
[9 empty] | S/E Santa Elvira 66 kV | 40 | 1 | S/E Don Goyo 220 kV | 0 | 0
[9 empty] | S/E Seccionadora El Rosal 220 kV (Decreto N 422) | 286.4 | 2 | S/E El Avellano 66 kV | 0 | 0
[9 empty] | S/E Tamarugal 23 kV | 0 | 0 | S/E Hualpen 154 kV | 0 | 0
[9 empty] | S/E Tap Off Dolores 23 kV | 9 | 1 | S/E Illapa 220 kV | 0 | 0
[9 empty] | S/E Tap Off La Negra 23 kV | 9 | 1 | S/E Litueche 110 kV | 0 | 0
[9 empty] | S/E Teno 13,2 kV | 9 | 1 | S/E Los Peumos 220 kV | 0 | 0
[9 empty] | S/E Teno 154 kV | 9 | 1 | S/E Molina 66 kV | 0 | 0
[9 empty] | S/E Tinguiririca 154 kV | 105 | 1 | S/E Quintay 66 kV | 0 | 0
[9 empty] | S/E Uribe 23 kV | 9 | 1 | S/E Rio Malleco 220 kV | 0 | 0
[9 empty] | S/E Varones 220 kV | 151.2 | 1 | S/E Tamarugal 23 kV | 0 | 0

## Estadística SUCT
Solicitudes SUCT GENERAL | [8 empty] | Instalaciones / MW Aceptados (previo) |  |  | Instalaciones / MW ACEPTADOS (ORDENADO) |  |  | Instalaciones / MW ACEPTADOS (PREVIO) |  |  | MW ACEPTADOS (ORDENADO) |  |  |  | Empresa con mas rechazos o procesos desistidos
[9 empty] | Instalaciones | MW | Cantidad | Instalaciones | MW | Cantidad |  | MW | Cantidad |  | MW | Cantidad |  | Cantidad |  | Cantidad
| Hidroelectrica | GLP | Eolica | Solar | Diesel | Consumo | Geotermica | TOTAL | Linea 110 kV Loma Los Colorados - Tap Punta Peuco | 29.5 | 1 | Linea 2x220 kV Maitencillo - Caserones | 446.45 | 2 | Hidroelectrica Basualto SpA. | 0 | 0 | Andes Mainstream SpA. | 637.6 | 5 | Hidroelectrica Basualto SpA. | 1 | Hidropalmar S.A. | 2
Arica | 0 | 0 | 0 | 0 | 0 | 0 | 0 | 0 | Linea 1x110 kV Diego de Almagro - Llanta | 100 | 1 | Linea Guacolda-Maitencillo | 400 | 1 | Hidroelectrica Flores S.A. | 2.9 | 1 | Grenergy Renovables Pacific Limitada | 604 | 9 | Hidroelectrica Flores S.A. | 0 | Sin empresa | 2
Tarapaca | 0 | 0 | 0 | 18 | 0 | 0 | 0 | 18 | Linea 1x110 kV Diego de Almagro - Manto Verde | 0 | 0 | Linea 1x220 kV Calama - Solar Jama | 256 | 3 | Hidroelectrica La Estancia S.A. | 1.6 | 1 | Parsosy Vallenar 1 SpA | 400 | 1 | Hidroelectrica La Estancia S.A. | 0 | Hidroelectrica Basualto SpA. | 1
Antofagasta | 0 | 0 | 603.6 | 2088.6 | 0 | 62 | 33 | 2787.2 | Linea 1x110 kV Loma Los Colorados - Punta Peuco | 9 | 1 | Linea 1x220 kV Encuentro - Tchitack Hales | 250 | 1 | Electrica Digua SpA | 19.98 | 1 | Tamarico Solar Dos SpA | 291.4 | 1 | Electrica Digua SpA | 0 | Grupo Pirandes SpA | 1
Atacama | 11.81 | 0 | 177.6 | 1527.6 | 0 | 133.345 | 0 | 1850.355 | Linea 1x110 kV Planta de Bombeo 2 - Manto Verde | 80 | 1 | S/E Radomiro Tomic | 240 | 1 | Grupo Pirandes SpA | 0 | 0 | Engie Energia Chile S.A. | 264 | 2 | Grupo Pirandes SpA | 1 | Electro Austral Generacion Ltda | 1
Coquimbo | 0 | 0 | 70 | 240 | 150 | 0 | 0 | 460 | Linea 1x110 kV Punta Peuco - Loma los Colorados | 9 | 1 | S/E Gaby | 220 | 1 | Aaktei Transmision SpA | 2.5 | 1 | AR Energia Chile SpA | 250 | 1 | Aaktei Transmision SpA | 0 | Hidroelectrica Azufre SpA. | 1
Valparaiso | 0 | 0 | 0 | 246 | 0 | 12 | 0 | 258 | Linea 1x110 kV Sierra Gorda - Bombeo 2 | 67 | 1 | S/E Puri 220 kV | 201 | 1 | Electro Austral Generacion Ltda | 0 | 0 | Domeyko Oeste Cinco SpA | 201 | 1 | Electro Austral Generacion Ltda | 1 | Empresa Electrica El Pinar SpA. | 1
Metropolitana | 0 | 0 | 0 | 47.5 | 0 | 0 | 0 | 47.5 | Linea 1x110 kV Uribe -Uribe Solar | 50 | 1 | S/E PE Quillagua 220 kV | 200 | 1 | Asociacion de Canalistas Canal Zañartu | 20 | 1 | Parque Eolico Quillagua SpA | 200 | 1 | Asociacion de Canalistas Canal Zañartu | 0 | Energia Renovable Verano Tres SpA. | 1
Ohiggins | 25.3 | 0 | 0 | 0 | 0 | 0 | 0 | 25.3 | Linea 1x154 kV Abanico - Charrua | 20 | 1 | S/E El Abra 220 kV | 199.2 | 2 | Innovacion Energia S.A. | 50 | 1 | Solventus Chile SpA. | 180 | 1 | Innovacion Energia S.A. | 0 | Energia Coyanco S.A. | 1
Maule | 19.98 | 50 | 0 | 0 | 0 | 0 | 0 | 69.98 | Linea 1x154 kV Los angeles - Santa Fe | 84 | 1 | S/E Farellon 220 kV | 184.8 | 1 | Engie Energia Chile S.A. | 264 | 2 | Parque Eolico Atacama SpA | 177.6 | 1 | Engie Energia Chile S.A. | 0 | PE Vergara SpA | 1
Ñuble | 0 | 0 | 0 | 0 | 0 | 0 | 0 | 0 | Linea 1x220 kV Andes - Laberinto | 12 | 1 | Linea 1x220 kV Crucero - Radomiro Tomic | 180 | 1 | Hidroelectrica Azufre SpA. | 2.95 | 1 | SPHERA DEVELOPMENT SPA | 173 | 4 | Hidroelectrica Azufre SpA. | 1 | Orion Power S.A. | 1
Bio Bio | 29.61 | 0 | 456 | 18 | 0 | 0 | 0 | 503.61 | Linea 1x220 kV Calama - Solar Jama | 256 | 3 | Linea 2x220 kV Cabo Leones - Maitencillo | 177.6 | 1 | Hidroelectrica Paredones S.A. | 2.9 | 1 | AES Gener | 160 | 2 | Hidroelectrica Paredones S.A. | 0 | Compañia Quilleco SpA. | 1
Araucania | 4.1 | 0 | 0 | 0 | 0 | 0 | 0 | 4.1 | Linea 1x220 kV Carrera Pinto - La Coipa | 20 | 1 | Linea 1x220 kV Encuentro - Spence | 159.6 | 1 | Hidroelectrica Blanco S.A. | 3 | 1 | Inversiones Navat SpA | 155.8 | 1 | Hidroelectrica Blanco S.A. | 0 | Atiaia Energia | 1
De Los Rios | 15 | 0 | 0 | 0 | 0 | 0 | 0 | 15 | Linea 1x220 kV Charrua - Santa Fe | 0 | 0 | Linea Maitencillo Caserones 220 kV | 155.8 | 1 | Andes Mainstream SpA. | 637.6 | 5 | Campanillas Solar SpA | 155.05 | 1 | Andes Mainstream SpA. | 0 | Avenir La Silla SpA. | 1
De Los Lagos | 48.1 | 0 | 0 | 0 | 0 | 0 | 0 | 48.1 | Linea 1x220 kV Confluencia - San Andres | 0 | 0 | S/E Andes | 152 | 1 | Domeyko Oeste Cinco SpA | 201 | 1 | Enel Green Power del Sur SpA | 152 | 1 | Domeyko Oeste Cinco SpA | 0 | Campanillas Solar SpA | 1
[9 empty] | Linea 1x220 kV Crucero - Radomiro Tomic | 180 | 1 | Linea 1x220 kV Pan de Azucar - Minera Teck | 150 | 1 | Prime Energia | 150 | 1 | Prime Energia | 150 | 1 | Prime Energia | 0 | SPHERA DEVELOPMENT SPA | 1
[9 empty] | Linea 1x220 kV Encuentro - Spence | 159.6 | 1 | S/E Pajonales | 149 | 2 | Electrica Cipresillos SpA | 9 | 1 | La Serena Ocho SpA | 141 | 1 | Electrica Cipresillos SpA | 0 | Ibereolica Solar Antofagasta SpA | 1
[9 empty] | Linea 1x220 kV Encuentro - Tchitack Hales | 250 | 1 | S/E Doña Carmen | 141 | 5 | AustrianSolar Chile Seis SpA. | 84 | 1 | Eolica San Matias SpA | 140 | 1 | AustrianSolar Chile Seis SpA. | 0 | Solarpack Chile Limitada | 1
[9 empty] | Linea 1x220 kV Farellon - Cerro Tigre | 100 | 1 | S/E La Huella | 141 | 1 | Exploraciones Hidricas SpA. | 3 | 1 | Avenir La Silla SpA. | 140 | 1 | Exploraciones Hidricas SpA. | 0 | Hidroelectrica Flores S.A. | 0
[9 empty] | Linea 1x220 kV Mulchen - PE Renaico | 72 | 1 | Linea 1x220 kV Tap Maria Dolores - Celulosa Laja | 140 | 1 | Empresa Electrica El Pinar SpA. | 0 | 0 | GPG Solar Chile 2017 SpA | 106 | 2 | Empresa Electrica El Pinar SpA. | 1 | Hidroelectrica La Estancia S.A. | 0
[9 empty] | Linea 1x220 kV Pan de Azucar - Minera Teck | 150 | 1 | S/E Tamaya 110 kV | 114 | 1 | Solventus Chile SpA. | 180 | 1 | AustrianSolar Chile Tres SpA. | 100.8 | 1 | Solventus Chile SpA. | 0 | Electrica Digua SpA | 0
[9 empty] | Linea 1x220 kV Rucatayo - Pichirrahue | 48.1 | 1 | S/E Luz del Norte 220 kV | 100.8 | 1 | Renovalia Chile Tres SpA. | 20 | 1 | Libertad SpA | 100 | 2 | Renovalia Chile Tres SpA. | 0 | Aaktei Transmision SpA | 0
[9 empty] | Linea 1x220 kV Tap Maria Dolores - Celulosa Laja | 140 | 1 | Linea 1x110 kV Diego de Almagro - Llanta | 100 | 1 | Eolica San Matias SpA | 140 | 1 | AustrianSolar Chile Uno SpA. | 100 | 1 | Eolica San Matias SpA | 0 | Asociacion de Canalistas Canal Zañartu | 0
[9 empty] | Linea 1x220 kV Tap Maria Dolores - Santa Fe | 0 | 0 | Linea 1x220 kV Farellon - Cerro Tigre | 100 | 1 | Minera Salar Blanco S.A. | 13.345 | 3 | Minera Santo Domingo SCM | 100 | 1 | Minera Salar Blanco S.A. | 0 | Innovacion Energia S.A. | 0
| Solar | [7 empty] | Linea 1X220 kV Tolpan - Mulchen | 100 | 1 | Linea 1X220 kV Tolpan - Mulchen | 100 | 1 | Enap Refinerias S.A. | 12 | 1 | Fontus Prime Solar SpA | 87.6 | 10 | Enap Refinerias S.A. | 0 | Engie Energia Chile S.A. | 0
Solicitudes SUCT SOLARES (MW TOTALES) | [8 empty] | Linea 1x220 kV Totoralillo - Cerro Negro Norte | 55 | 1 | S/E Central San Lorenzo | 100 | 1 | GPG Solar Chile 2017 SpA | 106 | 2 | AustrianSolar Chile Seis SpA. | 84 | 1 | GPG Solar Chile 2017 SpA | 0 | Hidroelectrica Paredones S.A. | 0
| Menor o igual 50 MW | 50 - 100 MW | Mayor o igual a 100 MW | [5 empty] | Linea 1x23 kV La Coipa - Estacion de Bombeo | 13.345 | 3 | S/E Agrosuper 220 kV | 91 | 1 | SQM | 50 | 1 | AustrianSolar Chile Dos SpA. | 80 | 1 | SQM | 0 | Hidroelectrica Blanco S.A. | 0
Arica | 0 | 0 | 0 | [5 empty] | Linea 1x23 kV Peuchen - Mampil | 2.61 | 1 | Linea 1x154 kV Los angeles - Santa Fe | 84 | 1 | Energia Renovable Verano Tres SpA. | 0 | 0 | PE Piedra Amarilla SpA | 72 | 1 | Energia Renovable Verano Tres SpA. | 1 | Andes Mainstream SpA. | 0
Tarapaca | 18 | 0 | 0 | [5 empty] | Linea 1x44 kV Carena - Puente Alto CMPC | 0 | 0 | S/E Don Hector 220 kV | 84 | 1 | Geotermica del Norte S.A. | 33 | 1 | Camarico Solar SpA | 72 | 1 | Geotermica del Norte S.A. | 0 | Domeyko Oeste Cinco SpA | 0
Antofagasta | 174.6 | 157 | 1757 | [5 empty] | Linea 1x66 kV Palestina - EL Peñon | 20 | 1 | Linea 1x110 kV Planta de Bombeo 2 - Manto Verde | 80 | 1 | Energia Coyanco S.A. | 0 | 0 | Parque Eolico Punta de Talca SpA. | 70 | 1 | Energia Coyanco S.A. | 1 | Prime Energia | 0
Atacama | 84.6 | 255 | 1188 | [5 empty] | Linea 1x66 kV Pangal - Tap Off Chacayes | 11.8 | 4 | Linea 1x220 kV Mulchen - PE Renaico | 72 | 1 | Hidropalmar S.A. | 0 | 0 | Inversiones Lince Solar SpA | 67 | 1 | Hidropalmar S.A. | 2 | Electrica Cipresillos SpA | 0
Coquimbo | 27 | 72 | 141 | [5 empty] | Linea 1x66 kV Tap Off - Chacayes | 9 | 1 | S/E Punitaqui 110 kV | 72 | 1 | AustrianSolar Chile Dos SpA. | 80 | 1 | Inversiones Minas Solar SpA | 55 | 1 | AustrianSolar Chile Dos SpA. | 0 | AustrianSolar Chile Seis SpA. | 0
Valparaiso | 86 | 55 | 105 | [5 empty] | Linea 1x66 kV Tap Rio Colorado - Armerillo | 0 | 0 | S/E Talinay | 70 | 1 | Fotovoltaica Norte Grande 1 SpA | 50 | 1 | Innovacion Energia S.A. | 50 | 1 | Fotovoltaica Norte Grande 1 SpA | 0 | Exploraciones Hidricas SpA. | 0
Metropolitana | 47.5 | 0 | 0 | [5 empty] | Linea 1x66 kV Teno - Aguas Negras | 50 | 1 | Linea 1x110 kV Sierra Gorda - Bombeo 2 | 67 | 1 | Libertad SpA | 100 | 2 | SQM | 50 | 1 | Libertad SpA | 0 | Solventus Chile SpA. | 0
Ohiggins | 0 | 0 | 0 | [5 empty] | Linea 2x220 kV Cabo Leones - Maitencillo | 177.6 | 1 | S/E Santa Luisa 154 kV | 60 | 1 | PE Vergara SpA | 0 | 0 | Fotovoltaica Norte Grande 1 SpA | 50 | 1 | PE Vergara SpA | 1 | Renovalia Chile Tres SpA. | 0
Maule | 0 | 0 | 0 | [5 empty] | Linea 2x220 kV Maitencillo - Caserones | 291.4 | 1 | Linea 1x220 kV Totoralillo - Cerro Negro Norte | 55 | 1 | Orion Power S.A. | 0 | 0 | Inmobiliaria e Inversiones Los Coihues S.A. | 50 | 1 | Orion Power S.A. | 1 | Eolica San Matias SpA | 0
Ñuble | 0 | 0 | 0 | [5 empty] | Linea 2x220 kV Maria Elena - Kimal | 0 | 0 | Linea 1x110 kV Diego de Almagro - Manto Verde | 50 | 1 | PE Piedra Amarilla SpA | 72 | 1 | Empresa Electrica Pilmaiquen S.A. | 48.1 | 1 | PE Piedra Amarilla SpA | 0 | Minera Salar Blanco S.A. | 0
Bio Bio | 18 | 0 | 0 | [5 empty] | Linea 2x220 kV Mulchen - Angostura | 0 | 0 | Linea 1x110 kV Uribe -Uribe Solar | 50 | 1 | AES Gener | 160 | 2 | Energias Renovables DSL SpA | 45 | 5 | AES Gener | 0 | Enap Refinerias S.A. | 0
Araucania | 0 | 0 | 0 | [5 empty] | Linea 2x220 kV Quilleco - Charrua | 0 | 0 | Linea 1x66 kV Teno - Aguas Negras | 50 | 1 | Albemarle | 12 | 1 | Geotermica del Norte S.A. | 33 | 1 | Albemarle | 0 | GPG Solar Chile 2017 SpA | 0
De Los Rios | 0 | 0 | 0 | [5 empty] | Linea 2x220 kV San Fabian - Ancoa | 19.98 | 1 | S/E Cristalerias | 50 | 1 | Hidromocho S.A. | 15 | 1 | Til Til Energias SpA. | 29.5 | 1 | Hidromocho S.A. | 0 | SQM | 0
De Los Lagos | 0 | 0 | 0 | [5 empty] | Linea Guacolda-Maitencillo | 400 | 1 | S/E La Cruz 220 kV | 50 | 1 | AustrianSolar Chile Uno SpA. | 100 | 1 | Hanwha Q Cells Chile SpA | 26.6 | 1 | AustrianSolar Chile Uno SpA. | 0 | Geotermica del Norte S.A. | 0
[9 empty] | Linea Maitencillo Caserones 220 kV | 155.8 | 1 | Linea 1x220 kV Rucatayo - Pichirrahue | 48.1 | 1 | Parque Eolico Quillagua SpA | 200 | 1 | Hidropalmar S.A. | 20.4 | 2 | Parque Eolico Quillagua SpA | 0 | AustrianSolar Chile Dos SpA. | 0
| Solar | [7 empty] | Linea Tap Off La Negra - Alto Norte | 9 | 1 | S/E Cerro Pabellon | 33 | 1 | Compañia Quilleco SpA. | 0 | 0 | Asociacion de Canalistas Canal Zañartu | 20 | 1 | Compañia Quilleco SpA. | 1 | Fotovoltaica Norte Grande 1 SpA | 0
Cantidad de Solicitudes | [8 empty] | S/E Agrosuper 220 kV | 91 | 1 | Linea 110 kV Loma Los Colorados - Tap Punta Peuco | 29.5 | 1 | Tamarico Solar Dos SpA | 291.4 | 1 | Renovalia Chile Tres SpA. | 20 | 1 | Tamarico Solar Dos SpA | 0 | Libertad SpA | 0
| Menor o igual 50 MW | Mayor que 50 y Menor que 100 MW | Mayor o igual a 100 MW | [5 empty] | S/E Agrosuper 23 kV | 9 | 1 | S/E Andes 23 kV | 26.6 | 1 | Atiaia Energia | 0 | 0 | Laguna Resources Chile Limitada | 20 | 1 | Atiaia Energia | 1 | PE Piedra Amarilla SpA | 0
Arica | 0 | 0 | 0 | [5 empty] | S/E Aguas Blancas | 9 | 1 | S/E Copihues 110 kV | 20.4 | 2 | Hidroconfianza SpA | 2.61 | 1 | Electrica Digua SpA | 19.98 | 1 | Hidroconfianza SpA | 0 | AES Gener | 0
Tarapaca | 2 | 0 | 0 | [5 empty] | S/E Alto Norte | 9 | 1 | Linea 1x154 kV Abanico - Charrua | 20 | 1 | Empresa Electrica Pilmaiquen S.A. | 48.1 | 1 | Energia Coyanco S.A. | 16 | 1 | Empresa Electrica Pilmaiquen S.A. | 0 | Albemarle | 0
Antofagasta | 12 | 4 | 8 | [5 empty] | S/E Andes | 152 | 1 | Linea 1x220 kV Carrera Pinto - La Coipa | 20 | 1 | AustrianSolar Chile Tres SpA. | 100.8 | 1 | Hidromocho S.A. | 15 | 1 | AustrianSolar Chile Tres SpA. | 0 | Hidromocho S.A. | 0
Atacama | 11 | 4 | 5 | [5 empty] | S/E Andes 23 kV | 26.6 | 1 | Linea 1x66 kV Palestina - EL Peñon | 20 | 1 | Avenir La Silla SpA. | 140 | 1 | Minera Salar Blanco S.A. | 13.345 | 3 | Avenir La Silla SpA. | 1 | AustrianSolar Chile Uno SpA. | 0
Coquimbo | 3 | 1 | 1 | [5 empty] | S/E Antuco 220 kV | 0 | 0 | Linea 2x220 kV San Fabian - Ancoa | 19.98 | 1 | Parsosy Vallenar 1 SpA | 400 | 1 | Enap Refinerias S.A. | 12 | 1 | Parsosy Vallenar 1 SpA | 0 | Parque Eolico Quillagua SpA | 0
Valparaiso | 5 | 1 | 1 | [5 empty] | S/E Caren Bajo 23 kV | 2.5 | 1 | S/E Llanos Blancos | 18 | 2 | Hanwha Q Cells Chile SpA | 26.6 | 1 | Albemarle | 12 | 1 | Hanwha Q Cells Chile SpA | 0 | Tamarico Solar Dos SpA | 0
Metropolitana | 3 | 0 | 0 | [5 empty] | S/E Central San Andres 220 kV | 11.81 | 4 | S/E La Laja 110 kV | 16 | 1 | Hidroelectrica Las Juntas S.A. | 7 | 1 | Empresa Electrica El Pinar SpA. | 11.5 | 1 | Hidroelectrica Las Juntas S.A. | 0 | Hidroconfianza SpA | 0
Ohiggins | 0 | 0 | 0 | [5 empty] | S/E Central San Lorenzo | 100 | 1 | S/E El Mocho 23 kV | 15 | 1 | Enel Green Power del Sur SpA | 152 | 1 | Electrica Cipresillos SpA | 9 | 1 | Enel Green Power del Sur SpA | 0 | Empresa Electrica Pilmaiquen S.A. | 0
Maule | 0 | 0 | 0 | [5 empty] | S/E Cerro Negro Norte | 3 | 1 | Linea 1x23 kV La Coipa - Estacion de Bombeo | 13.345 | 3 | Grenergy Renovables Pacific Limitada | 613 | 10 | Rucasol SpA | 9 | 1 | Grenergy Renovables Pacific Limitada | 0 | AustrianSolar Chile Tres SpA. | 0
Ñuble | 0 | 0 | 0 | [5 empty] | S/E Cerro Pabellon | 33 | 1 | Linea 1x220 kV Andes - Laberinto | 12 | 1 | Campanillas Solar SpA | 0 | 0 | Generadora SolSoliv SpA. | 9 | 1 | Campanillas Solar SpA | 1 | Parsosy Vallenar 1 SpA | 0
Bio Bio | 2 | 0 | 0 | [5 empty] | S/E Combarbala | 0 | 0 | S/E GNL Quintero 110 kV | 12 | 1 | Rucasol SpA | 9 | 1 | Solar Piemonte SpA. | 9 | 1 | Rucasol SpA | 0 | Hanwha Q Cells Chile SpA | 0
Araucania | 0 | 0 | 0 | [5 empty] | S/E Copihues 110 kV | 0 | 0 | S/E Los Colorados | 12 | 2 | Parque Eolico Atacama SpA | 177.6 | 1 | Generadora Caimanes SpA | 9 | 1 | Parque Eolico Atacama SpA | 0 | Hidroelectrica Las Juntas S.A. | 0
De Los Rios | 0 | 0 | 0 | [5 empty] | S/E Cristalerias | 50 | 1 | S/E Central San Andres 220 kV | 11.81 | 4 | Laguna Resources Chile Limitada | 20 | 1 | oEnergy Generacion Solar Distribuida SpA | 9 | 1 | Laguna Resources Chile Limitada | 0 | Enel Green Power del Sur SpA | 0
De Los Lagos | 0 | 0 | 0 | [5 empty] | S/E Don Hector 220 kV | 84 | 1 | Linea 1x66 kV Pangal - Tap Off Chacayes | 11.8 | 4 | AR Energia Chile SpA | 250 | 1 | KPF SpA | 9 | 1 | AR Energia Chile SpA | 0 | Grenergy Renovables Pacific Limitada | 0
[9 empty] | S/E Doña Carmen | 141 | 5 | S/E Antuco 220 kV | 11.5 | 1 | Inmobiliaria e Inversiones Los Coihues S.A. | 0 | 0 | Hidroelectrica Las Juntas S.A. | 7 | 1 | Inmobiliaria e Inversiones Los Coihues S.A. | 1 | Rucasol SpA | 0
[9 empty] | S/E El Abra 220 kV | 199.2 | 2 | Linea 1x110 kV Loma Los Colorados - Punta Peuco | 9 | 1 | Inversiones Minas Solar SpA | 55 | 1 | Energia de la Patagonia y Aysen SpA. | 6 | 2 | Inversiones Minas Solar SpA | 0 | Parque Eolico Atacama SpA | 0
| Menor o igual 50 MW | 60.32% | [6 empty] | S/E El Lince | 9 | 1 | Linea 1x110 kV Punta Peuco - Loma los Colorados | 9 | 1 | Inversiones Lince Solar SpA | 67 | 1 | Hidroelectrica Dos Valles SpA. | 4.5 | 1 | Inversiones Lince Solar SpA | 0 | Laguna Resources Chile Limitada | 0
| Mayor que 50 y Menor que 100 MW | 15.87% | [6 empty] | S/E El Mocho 23 kV | 15 | 1 | Linea 1x66 kV Tap Off - Chacayes | 9 | 1 | Camarico Solar SpA | 72 | 1 | Hidroelectrica Blanco S.A. | 3 | 1 | Camarico Solar SpA | 0 | AR Energia Chile SpA | 0
| Mayor o igual a 100 MW | 23.81% | [6 empty] | S/E El Paso | 4.5 | 1 | Linea Tap Off La Negra - Alto Norte | 9 | 1 | Parque Eolico Punta de Talca SpA. | 70 | 1 | Exploraciones Hidricas SpA. | 3 | 1 | Parque Eolico Punta de Talca SpA. | 0 | Inmobiliaria e Inversiones Los Coihues S.A. | 0
[9 empty] | S/E Elevadora CR Maitencillo | 6.6 | 1 | S/E Agrosuper 23 kV | 9 | 1 | Generadora SolSoliv SpA. | 9 | 1 | Hidroelectrica Los Corrales SpA. | 2.96 | 1 | Generadora SolSoliv SpA. | 0 | Inversiones Minas Solar SpA | 0
[9 empty] | S/E Farellon 220 kV | 184.8 | 1 | S/E Aguas Blancas | 9 | 1 | Minera Santo Domingo SCM | 100 | 1 | Hidroelectrica Azufre SpA. | 2.95 | 1 | Minera Santo Domingo SCM | 0 | Inversiones Lince Solar SpA | 0
[9 empty] | S/E Fibranova | 9 | 1 | S/E Alto Norte | 9 | 1 | Hidroelectrica Los Corrales SpA. | 2.96 | 1 | Hidroelectrica Piedras Negras SpA. | 2.95 | 1 | Hidroelectrica Los Corrales SpA. | 0 | Camarico Solar SpA | 0
[9 empty] | S/E Gaby | 220 | 1 | S/E Combarbala | 9 | 1 | Energia de la Patagonia y Aysen SpA. | 6 | 2 | Hidroelectrica Punta del Viento SpA. | 2.95 | 1 | Energia de la Patagonia y Aysen SpA. | 0 | Parque Eolico Punta de Talca SpA. | 0
[9 empty] | S/E GNL Quintero 110 kV | 12 | 1 | S/E El Lince | 9 | 1 | Til Til Energias SpA. | 29.5 | 1 | Hidroelectrica Flores S.A. | 2.9 | 1 | Til Til Energias SpA. | 0 | Generadora SolSoliv SpA. | 0
[9 empty] | S/E Jorquera | 9 | 1 | S/E Fibranova | 9 | 1 | Solar Piemonte SpA. | 9 | 1 | Hidroelectrica Paredones S.A. | 2.9 | 1 | Solar Piemonte SpA. | 0 | Minera Santo Domingo SCM | 0
[9 empty] | S/E La Cascada | 9 | 1 | S/E Jorquera | 9 | 1 | Fontus Prime Solar SpA | 87.6 | 10 | Hidroconfianza SpA | 2.61 | 1 | Fontus Prime Solar SpA | 0 | Hidroelectrica Los Corrales SpA. | 0
[9 empty] | S/E La Cruz 220 kV | 50 | 1 | S/E La Cascada | 9 | 1 | Inversiones Navat SpA | 155.8 | 1 | Aaktei Transmision SpA | 2.5 | 1 | Inversiones Navat SpA | 0 | Energia de la Patagonia y Aysen SpA. | 0
| Eolicas | [7 empty] | S/E La Huella | 141 | 1 | S/E Los Condores | 9 | 1 | Sin empresa | 0 | 0 | Hidroelectrica La Estancia S.A. | 1.6 | 1 | Sin empresa | 2 | Til Til Energias SpA. | 0
Cantidad de Solicitudes | [8 empty] | S/E La Laja 110 kV | 0 | 0 | S/E Los Vilos | 9 | 1 | Generadora Caimanes SpA | 9 | 1 | Hidroelectrica Basualto SpA. | 0 | 0 | Generadora Caimanes SpA | 0 | Solar Piemonte SpA. | 0
| Menor o igual 50 MW | Mayor que 50 y Menor que 100 MW | Mayor o igual a 100 MW | [5 empty] | S/E La Mina 66 kV | 0 | 0 | S/E Mantos Blancos | 9 | 1 | Energias Renovables DSL SpA | 45 | 5 | Grupo Pirandes SpA | 0 | 0 | Energias Renovables DSL SpA | 0 | Fontus Prime Solar SpA | 0
Arica | 0 | 0 | 0 | [5 empty] | S/E Llanos Blancos | 18 | 2 | S/E Masisa | 9 | 1 | Hidroelectrica Dos Valles SpA. | 4.5 | 1 | Electro Austral Generacion Ltda | 0 | 0 | Hidroelectrica Dos Valles SpA. | 0 | Inversiones Navat SpA | 0
Tarapaca | 0 | 0 | 0 | [5 empty] | S/E Los Colorados | 12 | 2 | S/E Minera Franke | 9 | 1 | SPHERA DEVELOPMENT SPA | 173 | 4 | Energia Renovable Verano Tres SpA. | 0 | 0 | SPHERA DEVELOPMENT SPA | 1 | Generadora Caimanes SpA | 0
Antofagasta | 0 | 0 | 0 | [5 empty] | S/E Los Condores | 9 | 1 | S/E Prime Condores | 9 | 1 | Ibereolica Solar Antofagasta SpA | 0 | 0 | PE Vergara SpA | 0 | 0 | Ibereolica Solar Antofagasta SpA | 1 | Energias Renovables DSL SpA | 0
Atacama | 0 | 0 | 0 | [5 empty] | S/E Los Vilos | 9 | 1 | S/E Punitaqui 13,2 kV | 9 | 1 | La Serena Ocho SpA | 141 | 1 | Orion Power S.A. | 0 | 0 | La Serena Ocho SpA | 0 | Hidroelectrica Dos Valles SpA. | 0
Coquimbo | 0 | 0 | 0 | [5 empty] | S/E Luz del Norte 220 kV | 100.8 | 1 | S/E Salvador | 9 | 1 | Hidroelectrica Piedras Negras SpA. | 2.95 | 1 | Compañia Quilleco SpA. | 0 | 0 | Hidroelectrica Piedras Negras SpA. | 0 | La Serena Ocho SpA | 0
Valparaiso | 0 | 0 | 0 | [5 empty] | S/E Mantos Blancos | 9 | 1 | S/E Travesia 23 kV | 9 | 1 | Hidroelectrica Punta del Viento SpA. | 2.95 | 1 | Atiaia Energia | 0 | 0 | Hidroelectrica Punta del Viento SpA. | 0 | Hidroelectrica Piedras Negras SpA. | 0
Metropolitana | 0 | 0 | 0 | [5 empty] | S/E Masisa | 9 | 1 | Tap Off La Cruz | 9 | 1 | Solarpack Chile Limitada | 0 | 0 | Sin empresa | 0 | 0 | Solarpack Chile Limitada | 1 | Hidroelectrica Punta del Viento SpA. | 0
Ohiggins | 0 | 0 | 0 | [5 empty] | S/E Melipeuco 23 kV | 1.6 | 1 | S/E Peuchen 220 kV | 7 | 1 | oEnergy Generacion Solar Distribuida SpA | 9 | 1 | Ibereolica Solar Antofagasta SpA | 0 | 0 | oEnergy Generacion Solar Distribuida SpA | 0 | oEnergy Generacion Solar Distribuida SpA | 0
Maule | 0 | 0 | 0 | [5 empty] | S/E Minera Franke | 9 | 1 | S/E Elevadora CR Maitencillo | 6.6 | 1 | KPF SpA | 9 | 1 | Solarpack Chile Limitada | 0 | 0 | KPF SpA | 0 | KPF SpA | 0
Ñuble | 0 | 0 | 0 | [5 empty] | S/E Pajonales | 149 | 2 | S/E El Paso | 4.5 | 1
Bio Bio | 0 | 0 | 0 | [5 empty] | S/E Parinacota | 0 | 0 | S/E Cerro Negro Norte | 3 | 1
Araucania | 0 | 0 | 0 | [5 empty] | S/E PE Quillagua 220 kV | 200 | 1 | Linea 1x23 kV Peuchen - Mampil | 2.61 | 1
De Los Rios | 0 | 0 | 0 | [5 empty] | S/E Peuchen 220 kV | 7 | 1 | S/E Caren Bajo 23 kV | 2.5 | 1
De Los Lagos | 0 | 0 | 0 | [5 empty] | S/E Prime Condores | 9 | 1 | S/E Melipeuco 23 kV | 1.6 | 1
[9 empty] | S/E Punitaqui 110 kV | 72 | 1 | Linea 1x220 kV Charrua - Santa Fe | 0 | 0
[9 empty] | S/E Punitaqui 13,2 kV | 9 | 1 | Linea 1x220 kV Confluencia - San Andres | 0 | 0
[9 empty] | S/E Puri 220 kV | 201 | 1 | Linea 1x220 kV Tap Maria Dolores - Santa Fe | 0 | 0
[9 empty] | S/E Radomiro Tomic | 240 | 1 | Linea 1x44 kV Carena - Puente Alto CMPC | 0 | 0
[9 empty] | S/E Salvador | 9 | 1 | Linea 1x66 kV Tap Rio Colorado - Armerillo | 0 | 0
[9 empty] | S/E Santa Luisa 154 kV | 60 | 1 | Linea 2x220 kV Maria Elena - Kimal | 0 | 0
[9 empty] | S/E Talinay | 70 | 1 | Linea 2x220 kV Mulchen - Angostura | 0 | 0
[9 empty] | S/E Tamaya 110 kV | 114 | 1 | Linea 2x220 kV Quilleco - Charrua | 0 | 0
[9 empty] | S/E Travesia 23 kV | 9 | 1 | S/E La Mina 66 kV | 0 | 0
[9 empty] | Tap Off La Cruz | 9 | 1 | S/E Parinacota | 0 | 0
Note on AE1: ====== ID#AAAAI3yCo3Y tc={F2C82705-5AAF-4911-8395-3E72B11F9136} (2020-01-20 20:08:25) [Comentario encadenado] Su versión de Excel le permite leer este comentario encadenado; sin embargo, las ediciones que se apliquen se quitarán si el archivo se abre en una versión más reciente de Excel. Más información: https://go.microsoft.com/fwlink/?linkid=870924 Comentario: Instaciones con más MW Aceptados
Note on AN1: ====== ID#AAAAI3yCo3o tc={3DF6F3DB-D1B7-4BA6-821D-FB6F0E9D305A} (2020-01-20 20:08:25) [Comentario encadenado] Su versión de Excel le permite leer este comentario encadenado; sin embargo, las ediciones que se apliquen se quitarán si el archivo se abre en una versión más reciente de Excel. Más información: https://go.microsoft.com/fwlink/?linkid=870924 Comentario: Empresas con más MW aceptados
Note on AW2: ====== ID#AAAAI3yCo3g tc={C8A444F0-5C57-429E-9EF9-D62E90F3D381} (2020-01-20 20:08:25) [Comentario encadenado] Su versión de Excel le permite leer este comentario encadenado; sin embargo, las ediciones que se apliquen se quitarán si el archivo se abre en una versión más reciente de Excel. Más información: https://go.microsoft.com/fwlink/?linkid=870924 Comentario: Empresas con más Solicitudes rechazadas o procesos desistidos

## Lista desplegable
Fotovoltaico
Eolico
Diesel
GLP
Hidroelectrica
Geotermica
Termosolar
Biomasa
Consumo